## 工事数量総括1
＊＊本工事費＊＊ 工事数量総括表
仮設工における規格・数量は他の設計図書に明示されていない限り積算のための参考数量である。
費目・工種明細など | [5 empty] | 規格１・規格２ | 単 位 | 数量(前回) | 数量(今回) | 数量増減
＊＊ 本工事費 ＊＊
下水道管路施設維持管理業務（令和7年度）
式
計画的維持管理業務(令和7年度)
式
下水道本管調査清掃
式
点検工
[7 empty] | 基 |  | 73
高圧洗浄車清掃工
[7 empty] | ｍ |  | 375
高圧洗浄車清掃工
[7 empty] | ｍ |  | 117
高圧洗浄車清掃工
[7 empty] | ｍ |  | 80
特殊強力吸引車運搬工（土砂処分工）
[7 empty] | m3 |  | 11
雨水幹線ピット清掃
式
点検工
[7 empty] | 基 |  | 2
吸引車清掃工
[7 empty] | m3 |  | 38
特殊強力吸引車運搬工（土砂処分工）
[7 empty] | m3 |  | 29
ﾎﾟﾝﾌﾟ設置･撤去
[7 empty] | 箇所 |  | 1
ﾎﾟﾝﾌﾟ運転
[7 empty] | 日 |  | 5
雨水調整池等清掃
式
散在塵芥収集
[7 empty] | m2 |  | 44,000
土のう
[7 empty] | 袋 |  | 40
交通管理工
式
交通誘導警備員
一式
交通誘導警備員B
[7 empty] | 人 |  | 19.5
住民対応等業務(令和7年度)
式
現地確認（平日日中）
式
現地確認
[7 empty] | ｈ |  | 1
現地確認
[7 empty] | ｈ |  | 297
現地確認（平日夜間早朝）
式
現地確認
[7 empty] | ｈ |  | 3
現地確認
[7 empty] | ｈ |  | 1
現地確認（平日深夜）
式
現地確認
[7 empty] | ｈ |  | 3
現地確認
[7 empty] | ｈ |  | 1
現地確認（休日日中夜間早朝）
式
現地確認
[7 empty] | ｈ |  | 5
現地確認
[7 empty] | ｈ |  | 1
現地確認（休日深夜）
式
現地確認
[7 empty] | ｈ |  | 1
現地確認
[7 empty] | ｈ |  | 1
緊急対応（平日日中）
式
緊急清掃工（TVカメラ無し）
[7 empty] | ｈ |  | 6
緊急清掃工（TVカメラ有り）
[7 empty] | ｈ |  | 4
揚泥車運搬工（緊急清掃工）
[7 empty] | ｈ |  | 5
緊急調査工
[7 empty] | ｈ |  | 32
緊急調査工
[7 empty] | ｈ |  | 2
道路陥没応急処置工
[7 empty] | ｈ |  | 20
道路陥没応急処置工
[7 empty] | ｈ |  | 12
人孔蓋応急処置工
[7 empty] | ｈ |  | 4
交通誘導警備員A（緊急対応）
[7 empty] | 回 |  | 1
交通誘導警備員B（緊急対応）
[7 empty] | 回 |  | 8
緊急対応（平日夜間早朝）
式
緊急清掃工（TVカメラ無し）
[7 empty] | ｈ |  | 4
緊急清掃工（TVカメラ有り）
[7 empty] | ｈ |  | 1
緊急調査工
[7 empty] | ｈ |  | 1
緊急調査工
[7 empty] | ｈ |  | 1
道路陥没応急処置工
[7 empty] | ｈ |  | 1
道路陥没応急処置工
[7 empty] | ｈ |  | 1
人孔蓋応急処置工
[7 empty] | ｈ |  | 1
交通誘導警備員A（緊急対応）
[7 empty] | 回 |  | 1
交通誘導警備員B（緊急対応）
[7 empty] | 回 |  | 3
緊急対応（平日深夜）
式
緊急清掃工（TVカメラ無し）
[7 empty] | ｈ |  | 1
緊急清掃工（TVカメラ有り）
[7 empty] | ｈ |  | 1
緊急調査工
[7 empty] | ｈ |  | 1
緊急調査工
[7 empty] | ｈ |  | 1
道路陥没応急処置工
[7 empty] | ｈ |  | 1
道路陥没応急処置工
[7 empty] | ｈ |  | 1
人孔蓋応急処置工
[7 empty] | ｈ |  | 1
交通誘導警備員A（緊急対応）
[7 empty] | 回 |  | 1
交通誘導警備員B（緊急対応）
[7 empty] | 回 |  | 1
緊急対応（休日日中夜間早朝）
式
緊急清掃工（TVカメラ無し）
[7 empty] | ｈ |  | 2
緊急清掃工（TVカメラ有り）
[7 empty] | ｈ |  | 1
緊急調査工
[7 empty] | ｈ |  | 1
緊急調査工
[7 empty] | ｈ |  | 1
道路陥没応急処置工
[7 empty] | ｈ |  | 1
道路陥没応急処置工
[7 empty] | ｈ |  | 1
人孔蓋応急処置工
[7 empty] | ｈ |  | 1
交通誘導警備員A（緊急対応）
[7 empty] | 回 |  | 1
交通誘導警備員B（緊急対応）
[7 empty] | 回 |  | 2
緊急対応（休日深夜）
式
緊急清掃工（TVカメラ無し）
[7 empty] | ｈ |  | 1
緊急清掃工（TVカメラ有り）
[7 empty] | ｈ |  | 1
緊急調査工
[7 empty] | ｈ |  | 1
緊急調査工
[7 empty] | ｈ |  | 1
道路陥没応急処置工
[7 empty] | ｈ |  | 1
道路陥没応急処置工
[7 empty] | ｈ |  | 1
人孔蓋応急処置工
[7 empty] | ｈ |  | 1
交通誘導警備員A（緊急対応）
[7 empty] | 回 |  | 1
交通誘導警備員B（緊急対応）
[7 empty] | 回 |  | 1
住民対応等業務(個別対応業務)(令和7年度)
式
個別対応業務
式
個別対応業務（清掃）
[7 empty] | 式 |  | 1
個別対応業務（部分修繕）
[7 empty] | 式 |  | 1
下水道管路施設維持管理業務（令和8年度）
式
計画的維持管理業務(令和8年度)
式
法定点検（東区）
式
マンホール点検工
[7 empty] | 箇所 |  | 5
報告書作成工（マンホール点検工）
[7 empty] | 箇所 |  | 5
マンホール目視調査工
[7 empty] | 箇所 |  | 75
報告書作成工（マンホール目視調査工）
[7 empty] | 箇所 |  | 75
マンホール蓋点検工
[7 empty] | 基 |  | 80
報告書作成工（マンホール蓋点検工）
[7 empty] | 基 |  | 80
露出圧送管目視調査工
[7 empty] | 箇所 |  | 5
報告書作成工（露出圧送管目視調査工）
[7 empty] | 箇所 |  | 5
下水道本管調査清掃
式
点検工
[7 empty] | 基 |  | 87
高圧洗浄車清掃工
[7 empty] | ｍ |  | 440
高圧洗浄車清掃工
[7 empty] | ｍ |  | 117
高圧洗浄車清掃工
[7 empty] | ｍ |  | 80
特殊強力吸引車運搬工（土砂処分工）
[7 empty] | m3 |  | 12
雨水浸透桝清掃
式
雨水浸透桝清掃工
[7 empty] | 箇所 |  | 526
雨水浸透桝清掃工
[7 empty] | 箇所 |  | 131
側溝清掃車運搬
[7 empty] | m3 |  | 8
雨水幹線ピット清掃
式
点検工
[7 empty] | 基 |  | 4
吸引車清掃工
[7 empty] | m3 |  | 76
特殊強力吸引車運搬工（土砂処分工）
[7 empty] | m3 |  | 57
ﾎﾟﾝﾌﾟ設置･撤去
[7 empty] | 箇所 |  | 2
ﾎﾟﾝﾌﾟ運転
[7 empty] | 日 |  | 10
雨水調整池等清掃
式
散在塵芥収集
[7 empty] | m2 |  | 131,000
土のう
[7 empty] | 袋 |  | 108
除草
[7 empty] | m2 |  | 10,400
除草
[7 empty] | m2 |  | 2,100
集草
[7 empty] | m2 |  | 12,500
積込･荷卸
[7 empty] | m2 |  | 12,500
運搬(堤防除草)
[7 empty] | m2 |  | 9,300
運搬(堤防除草)
[7 empty] | m2 |  | 3,200
草処分費
[7 empty] | t |  | 3
雨水桝点検
式
雨水桝点検工
[7 empty] | 箇所 |  | 476
交通管理工
式
交通誘導警備員
一式
交通誘導警備員B
[7 empty] | 人 |  | 78
住民対応等業務(令和8年度)
式
現地確認（平日日中）
式
現地確認
[7 empty] | ｈ |  | 1
現地確認
[7 empty] | ｈ |  | 836
現地確認（平日夜間早朝）
式
現地確認
[7 empty] | ｈ |  | 5
現地確認
[7 empty] | ｈ |  | 1
現地確認（平日深夜）
式
現地確認
[7 empty] | ｈ |  | 5
現地確認
[7 empty] | ｈ |  | 1
現地確認（休日日中夜間早朝）
式
現地確認
[7 empty] | ｈ |  | 8
現地確認
[7 empty] | ｈ |  | 2
現地確認（休日深夜）
式
現地確認
[7 empty] | ｈ |  | 1
現地確認
[7 empty] | ｈ |  | 1
緊急対応（平日日中）
式
緊急清掃工（TVカメラ無し）
[7 empty] | ｈ |  | 18
緊急清掃工（TVカメラ有り）
[7 empty] | ｈ |  | 18
揚泥車運搬工（緊急清掃工）
[7 empty] | ｈ |  | 18
緊急調査工
[7 empty] | ｈ |  | 146
緊急調査工
[7 empty] | ｈ |  | 6
道路陥没応急処置工
[7 empty] | ｈ |  | 96
道路陥没応急処置工
[7 empty] | ｈ |  | 38
人孔蓋応急処置工
[7 empty] | ｈ |  | 10
交通誘導警備員A（緊急対応）
[7 empty] | 回 |  | 1
交通誘導警備員B（緊急対応）
[7 empty] | 回 |  | 44
緊急対応（平日夜間早朝）
式
緊急清掃工（TVカメラ無し）
[7 empty] | ｈ |  | 8
緊急清掃工（TVカメラ有り）
[7 empty] | ｈ |  | 8
緊急調査工
[7 empty] | ｈ |  | 2
緊急調査工
[7 empty] | ｈ |  | 1
道路陥没応急処置工
[7 empty] | ｈ |  | 2
道路陥没応急処置工
[7 empty] | ｈ |  | 1
人孔蓋応急処置工
[7 empty] | ｈ |  | 1
交通誘導警備員A（緊急対応）
[7 empty] | 回 |  | 1
交通誘導警備員B（緊急対応）
[7 empty] | 回 |  | 8
緊急対応（平日深夜）
式
緊急清掃工（TVカメラ無し）
[7 empty] | ｈ |  | 1
緊急清掃工（TVカメラ有り）
[7 empty] | ｈ |  | 1
緊急調査工
[7 empty] | ｈ |  | 1
緊急調査工
[7 empty] | ｈ |  | 1
道路陥没応急処置工
[7 empty] | ｈ |  | 1
道路陥没応急処置工
[7 empty] | ｈ |  | 1
人孔蓋応急処置工
[7 empty] | ｈ |  | 1
交通誘導警備員A（緊急対応）
[7 empty] | 回 |  | 1
交通誘導警備員B（緊急対応）
[7 empty] | 回 |  | 1
緊急対応（休日日中夜間早朝）
式
緊急清掃工（TVカメラ無し）
[7 empty] | ｈ |  | 6
緊急清掃工（TVカメラ有り）
[7 empty] | ｈ |  | 2
緊急調査工
[7 empty] | ｈ |  | 1
緊急調査工
[7 empty] | ｈ |  | 1
道路陥没応急処置工
[7 empty] | ｈ |  | 2
道路陥没応急処置工
[7 empty] | ｈ |  | 1
人孔蓋応急処置工
[7 empty] | ｈ |  | 1
交通誘導警備員A（緊急対応）
[7 empty] | 回 |  | 1
交通誘導警備員B（緊急対応）
[7 empty] | 回 |  | 4
緊急対応（休日深夜）
式
緊急清掃工（TVカメラ無し）
[7 empty] | ｈ |  | 1
緊急清掃工（TVカメラ有り）
[7 empty] | ｈ |  | 1
緊急調査工
[7 empty] | ｈ |  | 1
緊急調査工
[7 empty] | ｈ |  | 1
道路陥没応急処置工
[7 empty] | ｈ |  | 1
道路陥没応急処置工
[7 empty] | ｈ |  | 1
人孔蓋応急処置工
[7 empty] | ｈ |  | 1
交通誘導警備員A（緊急対応）
[7 empty] | 回 |  | 1
交通誘導警備員B（緊急対応）
[7 empty] | 回 |  | 1
住民対応等業務(個別対応業務)(令和8年度)
式
個別対応業務
式
個別対応業務（清掃）
[7 empty] | 式 |  | 1
個別対応業務（部分修繕）
[7 empty] | 式 |  | 1
下水道管路施設維持管理業務（令和9年度）
式
計画的維持管理業務(令和9年度)
式
法定点検（西区）
式
マンホール点検工
[7 empty] | 箇所 |  | 53
報告書作成工（マンホール点検工）
[7 empty] | 箇所 |  | 53
マンホール目視調査工
[7 empty] | 箇所 |  | 234
報告書作成工（マンホール目視調査工）
[7 empty] | 箇所 |  | 234
マンホール蓋点検工
[7 empty] | 基 |  | 287
報告書作成工（マンホール蓋点検工）
[7 empty] | 基 |  | 287
露出圧送管目視調査工
[7 empty] | 箇所 |  | 10
報告書作成工（露出圧送管目視調査工）
[7 empty] | 箇所 |  | 10
下水道本管調査清掃
式
点検工
[7 empty] | 基 |  | 14
高圧洗浄車清掃工
[7 empty] | ｍ |  | 66
特殊強力吸引車運搬工（土砂処分工）
[7 empty] | m3 |  | 1
雨水浸透桝清掃
式
雨水浸透桝清掃工
[7 empty] | 箇所 |  | 526
雨水浸透桝清掃工
[7 empty] | 箇所 |  | 131
側溝清掃車運搬
[7 empty] | m3 |  | 8
雨水幹線ピット清掃
式
点検工
[7 empty] | 基 |  | 2
吸引車清掃工
[7 empty] | m3 |  | 38
特殊強力吸引車運搬工（土砂処分工）
[7 empty] | m3 |  | 29
ﾎﾟﾝﾌﾟ設置･撤去
[7 empty] | 箇所 |  | 1
ﾎﾟﾝﾌﾟ運転
[7 empty] | 日 |  | 5
雨水調整池等清掃
式
散在塵芥収集
[7 empty] | m2 |  | 88,000
土のう
[7 empty] | 袋 |  | 68
除草
[7 empty] | m2 |  | 10,400
除草
[7 empty] | m2 |  | 2,100
集草
[7 empty] | m2 |  | 12,500
積込･荷卸
[7 empty] | m2 |  | 12,500
運搬(堤防除草)
[7 empty] | m2 |  | 9,300
運搬(堤防除草)
[7 empty] | m2 |  | 3,200
草処分費
[7 empty] | t |  | 3
雨水桝点検
式
雨水桝点検工
[7 empty] | 箇所 |  | 476
交通管理工
式
交通誘導警備員
一式
交通誘導警備員B
[7 empty] | 人 |  | 83.5
住民対応等業務(令和9年度)
式
現地確認（平日日中）
式
現地確認
[7 empty] | ｈ |  | 1
現地確認
[7 empty] | ｈ |  | 593
現地確認（平日夜間早朝）
式
現地確認
[7 empty] | ｈ |  | 2
現地確認
[7 empty] | ｈ |  | 1
現地確認（平日深夜）
式
現地確認
[7 empty] | ｈ |  | 2
現地確認
[7 empty] | ｈ |  | 1
現地確認（休日日中夜間早朝）
式
現地確認
[7 empty] | ｈ |  | 3
現地確認
[7 empty] | ｈ |  | 1
現地確認（休日深夜）
式
現地確認
[7 empty] | ｈ |  | 1
現地確認
[7 empty] | ｈ |  | 1
緊急対応（平日日中）
式
緊急清掃工（TVカメラ無し）
[7 empty] | ｈ |  | 13
緊急清掃工（TVカメラ有り）
[7 empty] | ｈ |  | 15
揚泥車運搬工（緊急清掃工）
[7 empty] | ｈ |  | 14
緊急調査工
[7 empty] | ｈ |  | 125
緊急調査工
[7 empty] | ｈ |  | 4
道路陥没応急処置工
[7 empty] | ｈ |  | 84
道路陥没応急処置工
[7 empty] | ｈ |  | 29
人孔蓋応急処置工
[7 empty] | ｈ |  | 7
交通誘導警備員A（緊急対応）
[7 empty] | 回 |  | 1
交通誘導警備員B（緊急対応）
[7 empty] | 回 |  | 40
緊急対応（平日夜間早朝）
式
緊急清掃工（TVカメラ無し）
[7 empty] | ｈ |  | 4
緊急清掃工（TVカメラ有り）
[7 empty] | ｈ |  | 8
緊急調査工
[7 empty] | ｈ |  | 2
緊急調査工
[7 empty] | ｈ |  | 1
道路陥没応急処置工
[7 empty] | ｈ |  | 2
道路陥没応急処置工
[7 empty] | ｈ |  | 1
人孔蓋応急処置工
[7 empty] | ｈ |  | 1
交通誘導警備員A（緊急対応）
[7 empty] | 回 |  | 1
交通誘導警備員B（緊急対応）
[7 empty] | 回 |  | 6
緊急対応（平日深夜）
式
緊急清掃工（TVカメラ無し）
[7 empty] | ｈ |  | 1
緊急清掃工（TVカメラ有り）
[7 empty] | ｈ |  | 1
緊急調査工
[7 empty] | ｈ |  | 1
緊急調査工
[7 empty] | ｈ |  | 1
道路陥没応急処置工
[7 empty] | ｈ |  | 1
道路陥没応急処置工
[7 empty] | ｈ |  | 1
人孔蓋応急処置工
[7 empty] | ｈ |  | 1
交通誘導警備員A（緊急対応）
[7 empty] | 回 |  | 1
交通誘導警備員B（緊急対応）
[7 empty] | 回 |  | 1
緊急対応（休日日中夜間早朝）
式
緊急清掃工（TVカメラ無し）
[7 empty] | ｈ |  | 4
緊急清掃工（TVカメラ有り）
[7 empty] | ｈ |  | 2
緊急調査工
[7 empty] | ｈ |  | 1
緊急調査工
[7 empty] | ｈ |  | 1
道路陥没応急処置工
[7 empty] | ｈ |  | 2
道路陥没応急処置工
[7 empty] | ｈ |  | 1
人孔蓋応急処置工
[7 empty] | ｈ |  | 1
交通誘導警備員A（緊急対応）
[7 empty] | 回 |  | 1
交通誘導警備員B（緊急対応）
[7 empty] | 回 |  | 2
緊急対応（休日深夜）
式
緊急清掃工（TVカメラ無し）
[7 empty] | ｈ |  | 1
緊急清掃工（TVカメラ有り）
[7 empty] | ｈ |  | 1
緊急調査工
[7 empty] | ｈ |  | 1
緊急調査工
[7 empty] | ｈ |  | 1
道路陥没応急処置工
[7 empty] | ｈ |  | 1
道路陥没応急処置工
[7 empty] | ｈ |  | 1
人孔蓋応急処置工
[7 empty] | ｈ |  | 1
交通誘導警備員A（緊急対応）
[7 empty] | 回 |  | 1
交通誘導警備員B（緊急対応）
[7 empty] | 回 |  | 1
住民対応等業務(個別対応業務)(令和9年度)
式
個別対応業務
式
個別対応業務（清掃）
[7 empty] | 式 |  | 1
個別対応業務（部分修繕）
[7 empty] | 式 |  | 1
直接工事費
共通仮設費（率分）
共通仮設費計
純工事費
現場管理費（率分）
現場管理費計
工事原価
工事原価計
一般管理費等
契約保証費
一般管理費等計
工事価格
消費税相当額
工事費

## 工事数量総括2
＊＊附帯工事費＊＊ 工事数量総括表
仮設工における規格・数量は他の設計図書に明示されていない限り積算のための参考数量である。
費目・工種明細など | [5 empty] | 規格１・規格２ | 単 位 | 数量(前回) | 数量(今回) | 数量増減
＊＊附帯工事費＊＊
下水道管路施設維持管理業務（令和7年度）
式
計画的維持管理業務(令和7年度)
式
本管簡易調査
式
管口カメラ点検工
[7 empty] | 基 |  | 220
報告書作成工（管口カメラ点検工）
[7 empty] | 基 |  | 220
交通管理工
式
交通誘導警備員
一式
交通誘導警備員B
[7 empty] | 人 |  | 27
住民対応等業務(令和7年度)
式
住民対応等業務(個別対応業務)
式
個別対応業務
一式
個別対応業務（改修）
[7 empty] | 式 |  | 1
下水道管路施設維持管理業務（令和8年度）
式
計画的維持管理業務(令和8年度)
式
本管簡易調査
式
管口カメラ点検工
[7 empty] | 基 |  | 183
報告書作成工（管口カメラ点検工）
[7 empty] | 基 |  | 183
交通管理工
式
交通誘導警備員
一式
交通誘導警備員B
[7 empty] | 人 |  | 22.5
住民対応等業務(令和8年度)
式
住民対応等業務(個別対応業務)
式
個別対応業務
一式
個別対応業務（改修）
[7 empty] | 式 |  | 1
下水道管路施設維持管理業務（令和9年度）
式
計画的維持管理業務（令和9年度）
式
本管簡易調査
式
管口カメラ点検工
[7 empty] | 基 |  | 633
報告書作成工（管口カメラ点検工）
[7 empty] | 基 |  | 633
交通管理工
式
交通誘導警備員
一式
交通誘導警備員B
[7 empty] | 人 |  | 76.5
住民対応等業務(令和9年度)
式
住民対応等業務(個別対応業務)
式
個別対応業務
一式
個別対応業務（改修）
[7 empty] | 式 |  | 1
直接工事費
共通仮設費（率分）
共通仮設費計
純工事費
現場管理費（率分）
現場管理費計
工事原価
工事原価計
一般管理費等
契約保証費
一般管理費等計
工事価格
消費税相当額
工事費

## 5_コード一覧表（読み替え表）
設計図書における利用コード一覧表（読み替え表）
■ 読み替え表
・利用コード一覧表については、以下のとおり読み替えるものとします。
読み替え前 | 読み替え後
新潟県土木工事等基礎（公表）単価表 | 新潟市土木工事等設計（公表）単価表
〔1 県版〕 | 〔1 一般土木〕県版
〔4 公園緑地〕 | 〔4-2 公園緑地工〕
〔6 機械・電気通信〕 | 〔6 機械・電気通信設備〕

## 利用コード一覧表２
設計図書における利用コード一覧表
設計図書における本工事費内訳表および施工内訳表などに記載のあるデータコードは下記のとおりとなっています。
※データコード中の" x"は任意の半角英数字（ xの数も任意）、" n"は任意の半角数値です。
１ 単価コード
・単価コードにおいて新潟県土木工事等基礎（公表）単価表に掲載のある単価については、コードが対応しています。（その他以外）
労務単価 |  | Rxxxxxxxxxx | RRxxxxxxxxx | TRxxxxxxxxx
資材単価 |  | TZxxxxxxxxx | Txxxxxxxxxx | TTxxxxxxxxx | TVJxxxxxxxx | TRxxxxxxxxx | TMNxxxxxxxx | TNxxxxxxxxx | TZPxxxxxxxx
機械・仮設材の賃料・損料 |  | TLxxxxxxxxx | Kxxxxxxxxxx | KExxxxxxxxx | TMxxxxxxxxx | TZUxxxxxxxx | Mxxxxxxxxxx | MMxxxxxxxxx
市場単価 |  | TAxxxxxxxxx | TBxxxxxxxxx | TCxxxxxxxxx | TDxxxxxxxxx | TGxxxxxxxxx | TQxxxxxxxxx
その他 |  | T9999001～T9999099※ |  | Fxxxxxxxxxx | Wxxxxxxxxxx※ | TFJAxxxxxxx※ | TYxxxxxxxxx※
東京単価 |  | RR9xxxxxxxx | TZ09xxxxxxx | TZP9xxxxxxx | TLO9xxxxxxx | MM09xxxxxxx | TQ09xxxxxxx
その他のものは単価等を個別に設定しており、新潟県土木工事等基礎（公表）単価表から単価を引用している場合もあります。
※は同一コードでも異なる単価が入力されている場合があります。詳細は入札資料を参照してください。
２ 施工コード
①下表のコードは各積算基準の施工コード一覧表と対応しています。 ※ |  |  |  |  | ②下表のコードは積算基準での表記と異なります。 ※
積算基準〔1 県版〕 |  | Sxxxxxxxxxx | SCBSxxxxxxx |  | 積算基準名 |  | 設計図書コード | 積算基準の表記
積算基準〔2 調査関係〕 |  | SAxxxxxxxxx | SBxxxxxxxxx |  | 積算基準〔1 一般土木〕全国版 |  | SWBxxxxxxxx | WBxxxxxxxxx
|  | SCxxxxxxxxx | SDxxxxxxxxx |  |  |  | SCBxxxxxxxx | CBxxxxxxxxx
積算基準〔3 港湾〕 |  | SDHxxxxxxxx | SExxxxxxxxx |  | 積算基準〔4 公園緑地〕 |  | SWCxxxxxxxx | WCxxxxxxxxx
|  | SSHxxxxxxxx |  |  | 積算基準〔6 機械・電気通信〕 |  | SWExxxxxxxx | WExxxxxxxxx
積算基準〔4 下水道〕 |  | SWGxxxxxxxx |  |  | 積算基準〔5 建設機械損料表〕 |  | MMJxxxxxxxx | Kxxxxxxxxxx
※①・②記載のパッケージコードについて修正している場合があります。詳細については、６ パッケージコードの修正についてを参照してください。
③下表のコードは個別の案件で設定
名称、単価、単位等を設定 |  | S0900※ | S0901※ | SE918※
名称、労務数量等を設定 |  | SA901※ | SA902※ | SA910※ | SC900※
全ての歩掛を独自設定 |  | Vxxxxxxxxxx
※同一コードでも異なる歩掛を設定している場合もあります。
３ 機械運転単価コード
各施工歩掛内で使用しています。内訳については帳票の量が多くなるため出力していませんので、積算基準を確認してください。
積算基準の機械運転単価表に記載のある「機－○○」は、積算基準〔1 一般土木〕県版に適用単価表が記載されています。
SWKxxxxxxxx | 積算基準において運転労務数量、燃料消費量および機械損料数量が指定されています。
SWMxxxxxxxx | 積算基準 〔4 下水道〕において運転労務数量、燃料消費量および機械損料数量が指定されています。
SKxxxxxxxxx | 運転労務数量、燃料消費量を積算基準〔5 建設機械損料〕により決定します。ただし、条件を個別設定する場合もあります。
SDHTxxxxxxx | 積算基準〔3 港湾〕において運転労務数量、燃料消費量および機械損料数量が指定されています。
(SZxxxx)
４ その他コード
#0n | 所定の率で雑材料の経費を計上しています。
#7n | 単位数量当り単価の合計金額が有効数字4桁になるように所定の率以内で諸雑費計上する処理を行っています。
#80 | 単位数量当り単価の合計金額が有効数字4桁になるように端数を計上する処理を行っています。
+00 | 施工コードにおいて歩掛全体を割増す場合に用いるコードです。
Xn000 | 工事の場合は本工事、附帯工事、補償工事などの費目コード、委託の場合は測量、調査、設計などの業務コードです。nは1～4。
Ynxxxxxxxxx | 新土木工事積算体系における工事工種のコードです。nは1～4工種レベル、zの場合は共通仮設工種。
Zxxxx | 共通仮設費、現場管理費、一般管理費のコードです。
管理費区分 | 「0 省略」は設定無し、「1 桁等購入費」、「5 鋼橋門扉等工場原価」、「T 処分費」等は積算基準〔１ 一般土木〕県版を参照
してください。「N 直接人件費」、「N1 直接人件費(電子対象外)」については、７ 業務委託の管理費区分を参照してください｡
５ 単価入力データ一覧表について
以下の①～⑤単価コードについては単価入力データ一覧表に関連情報※が記載されています。
同一コードでも異なる単価が入力されている場合がありますので、詳細は入札資料を参照してください。
①本表１ 単価コードのその他に記載されている単価コード。
②単価コードに単価値が設定されておらず、積算者が単価を逐次入力した単価コード。
③代表機労材規格および名称・規格の記載内容を修正（変更、追記）した単価コード。
④パッケージコード※において積算地区の代表機労材規格を減額処理した単価コード。
⑤パッケージコード※において積算地区の代表機労材規格を置換えした単価コード。
※関連情報とは、対象となる単価コードとその名称と単位、および、対象コードを使用している本工事費内訳表に記載のコード、名称、第番号です。
※パッケージコードとは施工コードのSCBxxxxxxxx,SCBSxxxxxxxx,SSHxxxxxxxxのことです。
６ パッケージコードの修正について
単価入力データ一覧表に記載されている単価コードを含むパッケージコードは修正となります。
修正した箇所には、施工内訳表の積算地区の代表機労材規格の項目（例：Z1t')に「修正」と記載されます。
詳細については施工内訳表および単価入力データ一覧表を参照してください。
※本表５の①～③に該当する単価コードであっても、施工条件の入力により単価値、名称、規格が変更された代表機労材規格は対象外です。
※本表５の④の修正単価については、単価入力データ一覧表金額欄に「＊減額処理＊」と記載されます。
※本表５の⑤の修正単価については、単価入力データ一覧表金額欄に「＊単価置換＊」と記載されます。
７ 業務委託の管理費区分
「N 直接人件費」は測量業務諸経費体系および設計業務諸経費体系での直接人件費を示します。詳細は積算基準〔２ 調査関係〕を参照してください。
「N1 直接人件費(電子対象外)」は、電子成果品作成費を除く、全ての諸経費を対象とする費用です。
８ 業務委託における電子成果品作成費の計上について
「総括情報表」記載の「電子成果品作成費計上」選択項目による、業務区分ごとの電子成果品作成費の計上方法は以下のとおりとなります。
詳細は積算基準〔２ 調査関係〕を参照してください。
↓選択項目 ＼ 業務区分→ |  | 測量業務委託 |  | 一般調査業務 |  | 設計業務委託
00設計業務に率計上しない |  | 測量業務積算基準 |  | その他機械ボーリング関連 |  | －
01詳細設計業務に率計上 |  | 測量業務積算基準 |  | その他機械ボーリング関連 |  | 概略設計,予備設計又は詳細設計
02その他の設計業務に率計上 |  | 測量業務積算基準 |  | その他機械ボーリング関連 |  | その他の設計業務
05率計上しない |  | － |  | － |  | －
９ パッケージコードにおける、標準単価及び東京単価適用日について
パッケージコードにおける、標準単価及び東京単価適用日については、単価適用日の「新潟県土木工事等基礎（公表）単価表」に記載の、新潟県土木
工事等基礎（公表）単価表について、２．掲載内容を参照してください。

## 4-3_参考資料に関する説明
参考資料に関する説明事項
この「参考資料」は、入札参加者の適正かつ迅速な見積に資するための資料で
あり、工事請負契約約款第１条第1項にいう設計図書ではない。
したがって、「参考資料」は請負契約上の拘束力を生じるものではなく、受注
者は施工条件、地質条件等を十分考慮して、仮設、施工方法、安全対策等工事目
的物を完成するための一切の手段について受注者の責任において定めるものと
する。
【注1】 | 特に明示しない限り、本資料内において「物価資料」、「建設物価」、「積算資料」、
と記載がある場合、その単価の算出根拠は、それぞれ以下のとおりとなっています。
| 「建設物価」 | ：
一般財団法人建設物価調査会発行及び提供の建設物価(webを含む)の単価
| 「積算資料」 | ：
一般財団法人経済調査会発行及び提供の積算資料(電子版を含む)の単価
| 「物価資料」 | ：
「建設物価」と「積算資料」の平均値
※適用号は、新潟市土木工事等設計単価表に記載の適用号と同号

## 総括情報表2
総 括 情 報 表
設計書名 | 実施設計書
事業名
適用単価区分 | 1 実施単価
適用単価地区 | 29 新潟①
単価適用日 | 0-07.06.20(0)
諸経費体系 | 7 下水道
| 当 世 代 |  | 前 世 代
工種区分 | 02 下水道工事(2)
施工地域区分 | 02 大都市(2)
現場環境改善費 | 00 なし
前払率 | 00 ０％
契約保証に係る保証 | 01 金銭的保証
消費税率 | 04 10％
労務単価の補正率 | 21 0%:補正なし
週休２日補正の有無 | 00 なし (対象外等)
小型車補正の有無 | 00 小型車補正なし
07-実施-下水-0001-当初

## 工事内訳1
工事番号
工事名
商号又は名称・代表者名
住所
内容について説明できる者の氏名
その者の電話番号 | [5 empty] | ※本ファイルを工事費内訳書として 提出する場合、左の欄も忘れずに入力 してください。
＊＊ 本工事費 ＊＊ 内訳表
費目・工種・施工名称・管理費区分 | [5 empty] | 数 量 | 単 位 | 単 価 | 金 額 | 備 考
＊＊ 本工事費 ＊＊ | [9 empty] | X1000
| 下水道管路施設維持管理業務（令和7年度） | [8 empty] | YG000000001
式
|  | 計画的維持管理業務(令和7年度) | [7 empty] | YG000000002
式
|  |  | 下水道本管調査清掃 | [6 empty] | YG000000034
式
[5 empty] | 点検工 |  |  |  |  | V0004
A-5
[5 empty] | 下水道管路管理 0 省略 | 73 | 基 |  |  | 施工 第0-0001号内訳表
[5 empty] | 高圧洗浄車清掃工 |  |  |  |  | V30025
管径300㎜ 土砂深率25％
D-1
[5 empty] | 下水道施設維持 0 省略 | 375 | ｍ |  |  | 施工 第0-0003号内訳表
[5 empty] | 高圧洗浄車清掃工 |  |  |  |  | V40020
管径400㎜ 土砂深率20％
D-1
[5 empty] | 下水道施設維持 0 省略 | 117 | ｍ |  |  | 施工 第0-0007号内訳表
[5 empty] | 高圧洗浄車清掃工 |  |  |  |  | V50030
管径500㎜ 土砂深率30％
D-1
[5 empty] | 下水道施設維持 0 省略 | 80 | ｍ |  |  | 施工 第0-0008号内訳表
[5 empty] | 特殊強力吸引車運搬工（土砂処分工） |  |  |  |  | V90021
特殊強力吸引車 10t 257KW
D-10
[5 empty] | 下水道施設維持 0 省略 | 11 | m3 |  |  | 施工 第0-0009号内訳表
|  |  | 雨水幹線ピット清掃 | [6 empty] | YG000000045
[5 empty] | 0 省略 |  | 式
[5 empty] | 点検工 |  |  |  |  | V0004
A-5
[5 empty] | 下水道管路管理 0 省略 | 2 | 基 |  |  | 施工 第0-0001号内訳表
[5 empty] | 吸引車清掃工 |  |  |  |  | V90011
特殊強力吸引車10t使用
D-5 内径1500mm～2000mm以下準用
[5 empty] | 下水道施設維持 0 省略 | 38 | m3 |  |  | 施工 第0-0011号内訳表
[5 empty] | 特殊強力吸引車運搬工（土砂処分工） |  |  |  |  | V90020
特殊強力吸引車 10t 257KW
D-10
[5 empty] | 下水道施設維持 0 省略 | 29 | m3 |  |  | 施工 第0-0014号内訳表
[5 empty] | ﾎﾟﾝﾌﾟ設置･撤去 |  |  |  |  | SWB252320
[5 empty] | 0 省略 | 1 | 箇所 |  |  | 施工 第0-0015号内訳表
[5 empty] | ﾎﾟﾝﾌﾟ運転 |  |  |  |  | SWB252310
[5 empty] | 0 省略 | 5 | 日 |  |  | 施工 第0-0016号内訳表
|  |  | 雨水調整池等清掃 | [6 empty] | YG000000047
式
[5 empty] | 散在塵芥収集 |  |  |  |  | SCB320710
[5 empty] | 0 省略 | 44000 | m2 |  |  | 施工 第0-0017号内訳表
[5 empty] | 土のう |  |  |  |  | TZJ6082001
62×48cm
[5 empty] | 0 省略 | 40 | 袋
|  |  | 交通管理工 | [6 empty] | YG000002001
[5 empty] | 0 省略 |  | 式
|  |  |  | 交通誘導警備員 | [5 empty] | YG000002002
[5 empty] | 0 省略 |  | 一式
[5 empty] | 交通誘導警備員B |  |  |  |  | RR0804
[5 empty] | 0 省略 | 19.5 | 人
|  | 住民対応等業務(令和7年度) | [7 empty] | YG000000182
式
|  |  | 現地確認（平日日中） | [6 empty] | YG000000183
式
[5 empty] | 現地確認 |  |  |  |  | VKT0001
平日・日中
1人対応
[5 empty] | 0 省略 | 1 | ｈ |  |  | 施工 第0-0018号内訳表
[5 empty] | 現地確認 |  |  |  |  | VKT000101
平日・日中
2人対応
[5 empty] | 0 省略 | 297 | ｈ |  |  | 施工 第0-0020号内訳表
|  |  | 現地確認（平日夜間早朝） | [6 empty] | YG000000186
式
[5 empty] | 現地確認 |  |  |  |  | VKT00011
平日・夜間早朝
1人対応
[5 empty] | 0 省略 | 3 | ｈ |  |  | 施工 第0-0021号内訳表
[5 empty] | 現地確認 |  |  |  |  | VKT000111
平日・夜間早朝
2人対応
[5 empty] | 0 省略 | 1 | ｈ |  |  | 施工 第0-0022号内訳表
|  |  | 現地確認（平日深夜） | [6 empty] | YG000000189
[5 empty] | 0 省略 |  | 式
[5 empty] | 現地確認 |  |  |  |  | VKT00012
平日・深夜
1人対応
[5 empty] | 0 省略 | 3 | ｈ |  |  | 施工 第0-0023号内訳表
[5 empty] | 現地確認 |  |  |  |  | VKT000121
平日・深夜
2人対応
[5 empty] | 0 省略 | 1 | ｈ |  |  | 施工 第0-0024号内訳表
|  |  | 現地確認（休日日中夜間早朝） | [6 empty] | YG000000192
式
[5 empty] | 現地確認 |  |  |  |  | VKT00013
休日・日中夜間早朝
1人対応
[5 empty] | 0 省略 | 5 | ｈ |  |  | 施工 第0-0025号内訳表
[5 empty] | 現地確認 |  |  |  |  | VKT000131
休日・日中夜間早朝
2人対応
[5 empty] | 0 省略 | 1 | ｈ |  |  | 施工 第0-0026号内訳表
|  |  | 現地確認（休日深夜） | [6 empty] | YG000000197
式
[5 empty] | 現地確認 |  |  |  |  | VKT00014
休日・深夜
1人対応
[5 empty] | 0 省略 | 1 | ｈ |  |  | 施工 第0-0027号内訳表
[5 empty] | 現地確認 |  |  |  |  | VKT000141
休日・深夜
2人対応
[5 empty] | 0 省略 | 1 | ｈ |  |  | 施工 第0-0028号内訳表
|  |  | 緊急対応（平日日中） | [6 empty] | YG000000200
式
[5 empty] | 緊急清掃工（TVカメラ無し） |  |  |  |  | VKT0003
平日・日中
高圧洗浄車清掃工 D-1準用
[5 empty] | 下水道施設維持 0 省略 | 6 | ｈ |  |  | 施工 第0-0029号内訳表
[5 empty] | 緊急清掃工（TVカメラ有り） |  |  |  |  | VKT0004
平日・日中
[5 empty] | 0 省略 | 4 | ｈ |  |  | 施工 第0-0030号内訳表
[5 empty] | 揚泥車運搬工（緊急清掃工） |  |  |  |  | VKT0011
平日・日中
E-13 揚泥車運転工(4t使用)準用
[5 empty] | 下水道施設維持 0 省略 | 5 | ｈ |  |  | 施工 第0-0033号内訳表
[5 empty] | 緊急調査工 |  |  |  |  | VKT0007
平日・日中 本管ＴＶカメラ調査工
内径150mm～800mm未満 D-23準用
[5 empty] | 下水道施設維持 0 省略 | 32 | ｈ |  |  | 施工 第0-0031号内訳表
[5 empty] | 緊急調査工 |  |  |  |  | VKT0008
平日・日中 本管潜行目視調査工
内径800mm以上 D-25準用
[5 empty] | 下水道施設維持 0 省略 | 2 | ｈ |  |  | 施工 第0-0034号内訳表
[5 empty] | 道路陥没応急処置工 |  |  |  |  | VKT0005
本管・取付管破損
平日・日中
[5 empty] | 0 省略 | 20 | ｈ |  |  | 施工 第0-0036号内訳表
[5 empty] | 道路陥没応急処置工 |  |  |  |  | VKT0006
公共桝・雨水桝破損
平日・日中
[5 empty] | 0 省略 | 12 | ｈ |  |  | 施工 第0-0038号内訳表
[5 empty] | 人孔蓋応急処置工 |  |  |  |  | VKT0009
平日・日中
[5 empty] | 0 省略 | 4 | ｈ |  |  | 施工 第0-0039号内訳表
[5 empty] | 交通誘導警備員A（緊急対応） |  |  |  |  | VRR0803
平日・日中
0.5人/回,配置人数1人/回
[5 empty] | 0 省略 | 1 | 回 |  |  | 施工 第0-0040号内訳表
[5 empty] | 交通誘導警備員B（緊急対応） |  |  |  |  | VRR0804
平日・日中
0.5人/回,配置人数1人/回
[5 empty] | 0 省略 | 8 | 回 |  |  | 施工 第0-0041号内訳表
|  |  | 緊急対応（平日夜間早朝） | [6 empty] | YG000000203
式
[5 empty] | 緊急清掃工（TVカメラ無し） |  |  |  |  | VKT00031
平日・夜間早朝
高圧洗浄車清掃工 D-1準用
[5 empty] | 下水道施設維持 0 省略 | 4 | ｈ |  |  | 施工 第0-0042号内訳表
[5 empty] | 緊急清掃工（TVカメラ有り） |  |  |  |  | VKT00041
平日・夜間早朝
[5 empty] | 0 省略 | 1 | ｈ |  |  | 施工 第0-0046号内訳表
[5 empty] | 緊急調査工 |  |  |  |  | VKT00071
平日・夜間早朝 本管ＴＶカメラ調査工
内径150mm～800mm未満 D-23準用
[5 empty] | 下水道施設維持 0 省略 | 1 | ｈ |  |  | 施工 第0-0047号内訳表
[5 empty] | 緊急調査工 |  |  |  |  | VKT00081
平日・夜間早朝 本管潜行目視調査工
内径800mm以上 D-25準用
[5 empty] | 下水道施設維持 0 省略 | 1 | ｈ |  |  | 施工 第0-0049号内訳表
[5 empty] | 道路陥没応急処置工 |  |  |  |  | VKT00051
本管・取付管破損
平日・夜間早朝
[5 empty] | 0 省略 | 1 | ｈ |  |  | 施工 第0-0050号内訳表
[5 empty] | 道路陥没応急処置工 |  |  |  |  | VKT00061
公共桝・雨水桝破損
平日・夜間早朝
[5 empty] | 0 省略 | 1 | ｈ |  |  | 施工 第0-0052号内訳表
[5 empty] | 人孔蓋応急処置工 |  |  |  |  | VKT00091
平日・夜間早朝
[5 empty] | 0 省略 | 1 | ｈ |  |  | 施工 第0-0053号内訳表
[5 empty] | 交通誘導警備員A（緊急対応） |  |  |  |  | V25RR0803
平日・夜間早朝
0.5人/回,配置人数1人/回
[5 empty] | 0 省略 | 1 | 回 |  |  | 施工 第0-0054号内訳表
[5 empty] | 交通誘導警備員B（緊急対応） |  |  |  |  | V25RR0804
平日・夜間早朝
0.5人/回,配置人数1人/回
[5 empty] | 0 省略 | 3 | 回 |  |  | 施工 第0-0055号内訳表
|  |  | 緊急対応（平日深夜） | [6 empty] | YG000000206
式
[5 empty] | 緊急清掃工（TVカメラ無し） |  |  |  |  | VKT00032
平日・深夜
高圧洗浄車清掃工 D-1準用
[5 empty] | 下水道施設維持 0 省略 | 1 | ｈ |  |  | 施工 第0-0056号内訳表
[5 empty] | 緊急清掃工（TVカメラ有り） |  |  |  |  | VKT00042
平日・深夜
[5 empty] | 0 省略 | 1 | ｈ |  |  | 施工 第0-0060号内訳表
[5 empty] | 緊急調査工 |  |  |  |  | VKT00072
平日・深夜 本管ＴＶカメラ調査工
内径150mm～800mm未満 D-23準用
[5 empty] | 下水道施設維持 0 省略 | 1 | ｈ |  |  | 施工 第0-0061号内訳表
[5 empty] | 緊急調査工 |  |  |  |  | VKT00082
平日・深夜 本管潜行目視調査工
内径800mm以上 D-25準用
[5 empty] | 下水道施設維持 0 省略 | 1 | ｈ |  |  | 施工 第0-0063号内訳表
[5 empty] | 道路陥没応急処置工 |  |  |  |  | VKT00052
本管・取付管破損
平日・深夜
[5 empty] | 0 省略 | 1 | ｈ |  |  | 施工 第0-0064号内訳表
[5 empty] | 道路陥没応急処置工 |  |  |  |  | VKT00062
公共桝・雨水桝破損
平日・深夜
[5 empty] | 0 省略 | 1 | ｈ |  |  | 施工 第0-0066号内訳表
[5 empty] | 人孔蓋応急処置工 |  |  |  |  | VKT00092
平日・深夜
[5 empty] | 0 省略 | 1 | ｈ |  |  | 施工 第0-0067号内訳表
[5 empty] | 交通誘導警備員A（緊急対応） |  |  |  |  | V50RR0803
平日・深夜
0.5人/回,配置人数1人/回
[5 empty] | 0 省略 | 1 | 回 |  |  | 施工 第0-0068号内訳表
[5 empty] | 交通誘導警備員B（緊急対応） |  |  |  |  | V50RR0804
平日・深夜
0.5人/回,配置人数1人/回
[5 empty] | 0 省略 | 1 | 回 |  |  | 施工 第0-0069号内訳表
|  |  | 緊急対応（休日日中夜間早朝） | [6 empty] | YG000000212
式
[5 empty] | 緊急清掃工（TVカメラ無し） |  |  |  |  | VKT00033
休日・日中夜間早朝
高圧洗浄車清掃工 D-1準用
[5 empty] | 下水道施設維持 0 省略 | 2 | ｈ |  |  | 施工 第0-0070号内訳表
[5 empty] | 緊急清掃工（TVカメラ有り） |  |  |  |  | VKT00043
休日・日中夜間早朝
[5 empty] | 0 省略 | 1 | ｈ |  |  | 施工 第0-0074号内訳表
[5 empty] | 緊急調査工 |  |  |  |  | VKT00073
休日・日中夜間早朝 本管ＴＶカメラ調査工
内径150mm～800mm未満 D-23準用
[5 empty] | 下水道施設維持 0 省略 | 1 | ｈ |  |  | 施工 第0-0075号内訳表
[5 empty] | 緊急調査工 |  |  |  |  | VKT00083
休日・日中夜間早朝 本管潜行目視調査工
内径800mm以上 D-25準用
[5 empty] | 下水道施設維持 0 省略 | 1 | ｈ |  |  | 施工 第0-0077号内訳表
[5 empty] | 道路陥没応急処置工 |  |  |  |  | VKT00053
本管・取付管破損
休日・日中夜間早朝
[5 empty] | 0 省略 | 1 | ｈ |  |  | 施工 第0-0078号内訳表
[5 empty] | 道路陥没応急処置工 |  |  |  |  | VKT00063
公共桝・雨水桝破損
休日・日中夜間早朝
[5 empty] | 0 省略 | 1 | ｈ |  |  | 施工 第0-0080号内訳表
[5 empty] | 人孔蓋応急処置工 |  |  |  |  | VKT00093
休日・日中夜間早朝
[5 empty] | 0 省略 | 1 | ｈ |  |  | 施工 第0-0081号内訳表
[5 empty] | 交通誘導警備員A（緊急対応） |  |  |  |  | V35RR0803
休日・日中夜間早朝
0.5人/回,配置人数1人/回
[5 empty] | 0 省略 | 1 | 回 |  |  | 施工 第0-0082号内訳表
[5 empty] | 交通誘導警備員B（緊急対応） |  |  |  |  | V35RR0804
休日・日中夜間早朝
0.5人/回,配置人数1人/回
[5 empty] | 0 省略 | 2 | 回 |  |  | 施工 第0-0083号内訳表
|  |  | 緊急対応（休日深夜） | [6 empty] | YG000000218
式
[5 empty] | 緊急清掃工（TVカメラ無し） |  |  |  |  | VKT00034
休日・深夜
高圧洗浄車清掃工 D-1準用
[5 empty] | 下水道施設維持 0 省略 | 1 | ｈ |  |  | 施工 第0-0084号内訳表
[5 empty] | 緊急清掃工（TVカメラ有り） |  |  |  |  | VKT00044
休日・深夜
[5 empty] | 0 省略 | 1 | ｈ |  |  | 施工 第0-0088号内訳表
[5 empty] | 緊急調査工 |  |  |  |  | VKT00074
休日・深夜 本管ＴＶカメラ調査工
内径150mm～800mm未満 D-23準用
[5 empty] | 下水道施設維持 0 省略 | 1 | ｈ |  |  | 施工 第0-0089号内訳表
[5 empty] | 緊急調査工 |  |  |  |  | VKT00084
休日・深夜 本管潜行目視調査工
内径800mm以上 D-25準用
[5 empty] | 下水道施設維持 0 省略 | 1 | ｈ |  |  | 施工 第0-0091号内訳表
[5 empty] | 道路陥没応急処置工 |  |  |  |  | VKT00054
本管・取付管破損
休日・深夜
[5 empty] | 0 省略 | 1 | ｈ |  |  | 施工 第0-0092号内訳表
[5 empty] | 道路陥没応急処置工 |  |  |  |  | VKT00064
公共桝・雨水桝破損
休日・深夜
[5 empty] | 0 省略 | 1 | ｈ |  |  | 施工 第0-0094号内訳表
[5 empty] | 人孔蓋応急処置工 |  |  |  |  | VKT00094
休日・深夜
[5 empty] | 0 省略 | 1 | ｈ |  |  | 施工 第0-0095号内訳表
[5 empty] | 交通誘導警備員A（緊急対応） |  |  |  |  | V60RR0803
休日・深夜
0.5人/回,配置人数1人/回
[5 empty] | 0 省略 | 1 | 回 |  |  | 施工 第0-0096号内訳表
[5 empty] | 交通誘導警備員B（緊急対応） |  |  |  |  | V60RR0804
休日・深夜
0.5人/回,配置人数1人/回
[5 empty] | 0 省略 | 1 | 回 |  |  | 施工 第0-0097号内訳表
|  | 住民対応等業務(個別対応業務)(令和7年度) | [7 empty] | YG000000182
式
|  |  | 個別対応業務 | [6 empty] | YG000000221
式
[5 empty] | 個別対応業務（清掃） |  |  |  |  | W0001
予定数量1件
400,000円(諸経費含む)
[5 empty] | 35諸経費等の対象としない | 1 | 式 |  |  | 572
[5 empty] | 個別対応業務（部分修繕） |  |  |  |  | W0001
予定数量23件
14,490,000円(諸経費含む)
[5 empty] | 35諸経費等の対象としない | 1 | 式 |  |  | 572
| 下水道管路施設維持管理業務（令和8年度） | [8 empty] | YG000000001
式
|  | 計画的維持管理業務(令和8年度) | [7 empty] | YG000000002
式
|  |  | 法定点検（東区） | [6 empty] | YG000000003
式
[5 empty] | マンホール点検工 |  |  |  |  | V0001
D-19
[5 empty] | 下水道施設維持 0 省略 | 5 | 箇所 |  |  | 施工 第0-0098号内訳表
[5 empty] | 報告書作成工（マンホール点検工） |  |  |  |  | V00011
D-21
[5 empty] | 下水道施設維持 0 省略 | 5 | 箇所 |  |  | 施工 第0-0099号内訳表
[5 empty] | マンホール目視調査工 |  |  |  |  | V0002
D-22
[5 empty] | 下水道施設維持 0 省略 | 75 | 箇所 |  |  | 施工 第0-0100号内訳表
[5 empty] | 報告書作成工（マンホール目視調査工） |  |  |  |  | V00021
D-31
[5 empty] | 下水道施設維持 0 省略 | 75 | 箇所 |  |  | 施工 第0-0101号内訳表
[5 empty] | マンホール蓋点検工 |  |  |  |  | V0003
A-6
[5 empty] | 下水道管路管理 0 省略 | 80 | 基 |  |  | 施工 第0-0102号内訳表
[5 empty] | 報告書作成工（マンホール蓋点検工） |  |  |  |  | V00031
B-24
[5 empty] | 下水道管路管理 0 省略 | 80 | 基 |  |  | 施工 第0-0103号内訳表
[5 empty] | 露出圧送管目視調査工 |  |  |  |  | V0005
D-22
マンホール目視調査工準用
[5 empty] | 下水道施設維持 0 省略 | 5 | 箇所 |  |  | 施工 第0-0104号内訳表
[5 empty] | 報告書作成工（露出圧送管目視調査工） |  |  |  |  | V00051
D-31
マンホール目視調査工準用
[5 empty] | 下水道施設維持 0 省略 | 5 | 箇所 |  |  | 施工 第0-0105号内訳表
|  |  | 下水道本管調査清掃 | [6 empty] | YG000000034
式
[5 empty] | 点検工 |  |  |  |  | V0004
A-5
[5 empty] | 下水道管路管理 0 省略 | 87 | 基 |  |  | 施工 第0-0001号内訳表
[5 empty] | 高圧洗浄車清掃工 |  |  |  |  | V30025
管径300㎜ 土砂深率25％
D-1
[5 empty] | 下水道施設維持 0 省略 | 440 | ｍ |  |  | 施工 第0-0003号内訳表
[5 empty] | 高圧洗浄車清掃工 |  |  |  |  | V40020
管径400㎜ 土砂深率20％
D-1
[5 empty] | 下水道施設維持 0 省略 | 117 | ｍ |  |  | 施工 第0-0007号内訳表
[5 empty] | 高圧洗浄車清掃工 |  |  |  |  | V50030
管径500㎜ 土砂深率30％
D-1
[5 empty] | 下水道施設維持 0 省略 | 80 | ｍ |  |  | 施工 第0-0008号内訳表
[5 empty] | 特殊強力吸引車運搬工（土砂処分工） |  |  |  |  | V90022
特殊強力吸引車 10t 257KW
D-10
[5 empty] | 下水道施設維持 0 省略 | 12 | m3 |  |  | 施工 第0-0106号内訳表
|  |  | 雨水浸透桝清掃 | [6 empty] | YG000000039
式
[5 empty] | 雨水浸透桝清掃工 |  |  |  |  | V0006
Aタイプ（日当り作業量：実績より）
A-4 雨水ます清掃工準用
[5 empty] | 下水道管路管理 0 省略 | 526 | 箇所 |  |  | 施工 第0-0107号内訳表
[5 empty] | 雨水浸透桝清掃工 |  |  |  |  | V0007
Bタイプ（日当り作業量：実績より）
A-4 雨水ます清掃工準用
[5 empty] | 下水道管路管理 0 省略 | 131 | 箇所 |  |  | 施工 第0-0110号内訳表
[5 empty] | 側溝清掃車運搬 |  |  |  |  | SWB232010
[5 empty] | 0 省略 | 8 | m3 |  |  | 施工 第0-0111号内訳表
|  |  | 雨水幹線ピット清掃 | [6 empty] | YG000000045
式
[5 empty] | 点検工 |  |  |  |  | V0004
A-5
[5 empty] | 下水道管路管理 0 省略 | 4 | 基 |  |  | 施工 第0-0001号内訳表
[5 empty] | 吸引車清掃工 |  |  |  |  | V90011
特殊強力吸引車10t使用
D-5 内径1500mm～2000mm以下準用
[5 empty] | 下水道施設維持 0 省略 | 76 | m3 |  |  | 施工 第0-0011号内訳表
[5 empty] | 特殊強力吸引車運搬工（土砂処分工） |  |  |  |  | V90020
特殊強力吸引車 10t 257KW
D-10
[5 empty] | 下水道施設維持 0 省略 | 57 | m3 |  |  | 施工 第0-0014号内訳表
[5 empty] | ﾎﾟﾝﾌﾟ設置･撤去 |  |  |  |  | SWB252320
[5 empty] | 0 省略 | 2 | 箇所 |  |  | 施工 第0-0015号内訳表
[5 empty] | ﾎﾟﾝﾌﾟ運転 |  |  |  |  | SWB252310
[5 empty] | 0 省略 | 10 | 日 |  |  | 施工 第0-0016号内訳表
|  |  | 雨水調整池等清掃 | [6 empty] | YG000000047
式
[5 empty] | 散在塵芥収集 |  |  |  |  | SCB320710
[5 empty] | 0 省略 | 131000 | m2 |  |  | 施工 第0-0017号内訳表
[5 empty] | 土のう |  |  |  |  | TZJ6082001
62×48cm
[5 empty] | 0 省略 | 108 | 袋
[5 empty] | 除草 |  |  |  |  | SCB320010
[5 empty] | 0 省略 | 10400 | m2 |  |  | 施工 第0-0112号内訳表
[5 empty] | 除草 |  |  |  |  | SCB320010
[5 empty] | 0 省略 | 2100 | m2 |  |  | 施工 第0-0113号内訳表
[5 empty] | 集草 |  |  |  |  | SCB320030
[5 empty] | 0 省略 | 12500 | m2 |  |  | 施工 第0-0114号内訳表
[5 empty] | 積込･荷卸 |  |  |  |  | SCB320040
[5 empty] | 0 省略 | 12500 | m2 |  |  | 施工 第0-0115号内訳表
[5 empty] | 運搬(堤防除草) |  |  |  |  | SCB320050
[5 empty] | 0 省略 | 9300 | m2 |  |  | 施工 第0-0116号内訳表
[5 empty] | 運搬(堤防除草) |  |  |  |  | SCB320050
[5 empty] | 0 省略 | 3200 | m2 |  |  | 施工 第0-0117号内訳表
[5 empty] | 草処分費 |  |  |  |  | F00011
見積り 26,000円
[5 empty] | T 処分費等 | 3 | t
|  |  | 雨水桝点検 | [6 empty] | YG000000049
式
[5 empty] | 雨水桝点検工 |  |  |  |  | V0009
D-19
マンホール点検工準用
[5 empty] | 下水道施設維持 0 省略 | 476 | 箇所 |  |  | 施工 第0-0118号内訳表
|  |  | 交通管理工 | [6 empty] | YG000002001
[5 empty] | 0 省略 |  | 式
|  |  |  | 交通誘導警備員 | [5 empty] | YG000002002
[5 empty] | 0 省略 |  | 一式
[5 empty] | 交通誘導警備員B |  |  |  |  | RR0804
[5 empty] | 0 省略 | 78 | 人
|  | 住民対応等業務(令和8年度) | [7 empty] | YG000000182
式
|  |  | 現地確認（平日日中） | [6 empty] | YG000000183
式
[5 empty] | 現地確認 |  |  |  |  | VKT0001
平日・日中
1人対応
[5 empty] | 0 省略 | 1 | ｈ |  |  | 施工 第0-0018号内訳表
[5 empty] | 現地確認 |  |  |  |  | VKT000101
平日・日中
2人対応
[5 empty] | 0 省略 | 836 | ｈ |  |  | 施工 第0-0020号内訳表
|  |  | 現地確認（平日夜間早朝） | [6 empty] | YG000000186
式
[5 empty] | 現地確認 |  |  |  |  | VKT00011
平日・夜間早朝
1人対応
[5 empty] | 0 省略 | 5 | ｈ |  |  | 施工 第0-0021号内訳表
[5 empty] | 現地確認 |  |  |  |  | VKT000111
平日・夜間早朝
2人対応
[5 empty] | 0 省略 | 1 | ｈ |  |  | 施工 第0-0022号内訳表
|  |  | 現地確認（平日深夜） | [6 empty] | YG000000189
式
[5 empty] | 現地確認 |  |  |  |  | VKT00012
平日・深夜
1人対応
[5 empty] | 0 省略 | 5 | ｈ |  |  | 施工 第0-0023号内訳表
[5 empty] | 現地確認 |  |  |  |  | VKT000121
平日・深夜
2人対応
[5 empty] | 0 省略 | 1 | ｈ |  |  | 施工 第0-0024号内訳表
|  |  | 現地確認（休日日中夜間早朝） | [6 empty] | YG000000192
式
[5 empty] | 現地確認 |  |  |  |  | VKT00013
休日・日中夜間早朝
1人対応
[5 empty] | 0 省略 | 8 | ｈ |  |  | 施工 第0-0025号内訳表
[5 empty] | 現地確認 |  |  |  |  | VKT000131
休日・日中夜間早朝
2人対応
[5 empty] | 0 省略 | 2 | ｈ |  |  | 施工 第0-0026号内訳表
|  |  | 現地確認（休日深夜） | [6 empty] | YG000000197
式
[5 empty] | 現地確認 |  |  |  |  | VKT00014
休日・深夜
1人対応
[5 empty] | 0 省略 | 1 | ｈ |  |  | 施工 第0-0027号内訳表
[5 empty] | 現地確認 |  |  |  |  | VKT000141
休日・深夜
2人対応
[5 empty] | 0 省略 | 1 | ｈ |  |  | 施工 第0-0028号内訳表
|  |  | 緊急対応（平日日中） | [6 empty] | YG000000200
式
[5 empty] | 緊急清掃工（TVカメラ無し） |  |  |  |  | VKT0003
平日・日中
高圧洗浄車清掃工 D-1準用
[5 empty] | 下水道施設維持 0 省略 | 18 | ｈ |  |  | 施工 第0-0029号内訳表
[5 empty] | 緊急清掃工（TVカメラ有り） |  |  |  |  | VKT0004
平日・日中
[5 empty] | 0 省略 | 18 | ｈ |  |  | 施工 第0-0030号内訳表
[5 empty] | 揚泥車運搬工（緊急清掃工） |  |  |  |  | VKT0011
平日・日中
E-13 揚泥車運転工(4t使用)準用
[5 empty] | 下水道施設維持 0 省略 | 18 | ｈ |  |  | 施工 第0-0033号内訳表
[5 empty] | 緊急調査工 |  |  |  |  | VKT0007
平日・日中 本管ＴＶカメラ調査工
内径150mm～800mm未満 D-23準用
[5 empty] | 下水道施設維持 0 省略 | 146 | ｈ |  |  | 施工 第0-0031号内訳表
[5 empty] | 緊急調査工 |  |  |  |  | VKT0008
平日・日中 本管潜行目視調査工
内径800mm以上 D-25準用
[5 empty] | 下水道施設維持 0 省略 | 6 | ｈ |  |  | 施工 第0-0034号内訳表
[5 empty] | 道路陥没応急処置工 |  |  |  |  | VKT0005
本管・取付管破損
平日・日中
[5 empty] | 0 省略 | 96 | ｈ |  |  | 施工 第0-0036号内訳表
[5 empty] | 道路陥没応急処置工 |  |  |  |  | VKT0006
公共桝・雨水桝破損
平日・日中
[5 empty] | 0 省略 | 38 | ｈ |  |  | 施工 第0-0038号内訳表
[5 empty] | 人孔蓋応急処置工 |  |  |  |  | VKT0009
平日・日中
[5 empty] | 0 省略 | 10 | ｈ |  |  | 施工 第0-0039号内訳表
[5 empty] | 交通誘導警備員A（緊急対応） |  |  |  |  | VRR0803
平日・日中
0.5人/回,配置人数1人/回
[5 empty] | 0 省略 | 1 | 回 |  |  | 施工 第0-0040号内訳表
[5 empty] | 交通誘導警備員B（緊急対応） |  |  |  |  | VRR0804
平日・日中
0.5人/回,配置人数1人/回
[5 empty] | 0 省略 | 44 | 回 |  |  | 施工 第0-0041号内訳表
|  |  | 緊急対応（平日夜間早朝） | [6 empty] | YG000000203
式
[5 empty] | 緊急清掃工（TVカメラ無し） |  |  |  |  | VKT00031
平日・夜間早朝
高圧洗浄車清掃工 D-1準用
[5 empty] | 下水道施設維持 0 省略 | 8 | ｈ |  |  | 施工 第0-0042号内訳表
[5 empty] | 緊急清掃工（TVカメラ有り） |  |  |  |  | VKT00041
平日・夜間早朝
[5 empty] | 0 省略 | 8 | ｈ |  |  | 施工 第0-0046号内訳表
[5 empty] | 緊急調査工 |  |  |  |  | VKT00071
平日・夜間早朝 本管ＴＶカメラ調査工
内径150mm～800mm未満 D-23準用
[5 empty] | 下水道施設維持 0 省略 | 2 | ｈ |  |  | 施工 第0-0047号内訳表
[5 empty] | 緊急調査工 |  |  |  |  | VKT00081
平日・夜間早朝 本管潜行目視調査工
内径800mm以上 D-25準用
[5 empty] | 下水道施設維持 0 省略 | 1 | ｈ |  |  | 施工 第0-0049号内訳表
[5 empty] | 道路陥没応急処置工 |  |  |  |  | VKT00051
本管・取付管破損
平日・夜間早朝
[5 empty] | 0 省略 | 2 | ｈ |  |  | 施工 第0-0050号内訳表
[5 empty] | 道路陥没応急処置工 |  |  |  |  | VKT00061
公共桝・雨水桝破損
平日・夜間早朝
[5 empty] | 0 省略 | 1 | ｈ |  |  | 施工 第0-0052号内訳表
[5 empty] | 人孔蓋応急処置工 |  |  |  |  | VKT00091
平日・夜間早朝
[5 empty] | 0 省略 | 1 | ｈ |  |  | 施工 第0-0053号内訳表
[5 empty] | 交通誘導警備員A（緊急対応） |  |  |  |  | V25RR0803
平日・夜間早朝
0.5人/回,配置人数1人/回
[5 empty] | 0 省略 | 1 | 回 |  |  | 施工 第0-0054号内訳表
[5 empty] | 交通誘導警備員B（緊急対応） |  |  |  |  | V25RR0804
平日・夜間早朝
0.5人/回,配置人数1人/回
[5 empty] | 0 省略 | 8 | 回 |  |  | 施工 第0-0055号内訳表
|  |  | 緊急対応（平日深夜） | [6 empty] | YG000000206
式
[5 empty] | 緊急清掃工（TVカメラ無し） |  |  |  |  | VKT00032
平日・深夜
高圧洗浄車清掃工 D-1準用
[5 empty] | 下水道施設維持 0 省略 | 1 | ｈ |  |  | 施工 第0-0056号内訳表
[5 empty] | 緊急清掃工（TVカメラ有り） |  |  |  |  | VKT00042
平日・深夜
[5 empty] | 0 省略 | 1 | ｈ |  |  | 施工 第0-0060号内訳表
[5 empty] | 緊急調査工 |  |  |  |  | VKT00072
平日・深夜 本管ＴＶカメラ調査工
内径150mm～800mm未満 D-23準用
[5 empty] | 下水道施設維持 0 省略 | 1 | ｈ |  |  | 施工 第0-0061号内訳表
[5 empty] | 緊急調査工 |  |  |  |  | VKT00082
平日・深夜 本管潜行目視調査工
内径800mm以上 D-25準用
[5 empty] | 下水道施設維持 0 省略 | 1 | ｈ |  |  | 施工 第0-0063号内訳表
[5 empty] | 道路陥没応急処置工 |  |  |  |  | VKT00052
本管・取付管破損
平日・深夜
[5 empty] | 0 省略 | 1 | ｈ |  |  | 施工 第0-0064号内訳表
[5 empty] | 道路陥没応急処置工 |  |  |  |  | VKT00062
公共桝・雨水桝破損
平日・深夜
[5 empty] | 0 省略 | 1 | ｈ |  |  | 施工 第0-0066号内訳表
[5 empty] | 人孔蓋応急処置工 |  |  |  |  | VKT00092
平日・深夜
[5 empty] | 0 省略 | 1 | ｈ |  |  | 施工 第0-0067号内訳表
[5 empty] | 交通誘導警備員A（緊急対応） |  |  |  |  | V50RR0803
平日・深夜
0.5人/回,配置人数1人/回
[5 empty] | 0 省略 | 1 | 回 |  |  | 施工 第0-0068号内訳表
[5 empty] | 交通誘導警備員B（緊急対応） |  |  |  |  | V50RR0804
平日・深夜
0.5人/回,配置人数1人/回
[5 empty] | 0 省略 | 1 | 回 |  |  | 施工 第0-0069号内訳表
|  |  | 緊急対応（休日日中夜間早朝） | [6 empty] | YG000000212
式
[5 empty] | 緊急清掃工（TVカメラ無し） |  |  |  |  | VKT00033
休日・日中夜間早朝
高圧洗浄車清掃工 D-1準用
[5 empty] | 下水道施設維持 0 省略 | 6 | ｈ |  |  | 施工 第0-0070号内訳表
[5 empty] | 緊急清掃工（TVカメラ有り） |  |  |  |  | VKT00043
休日・日中夜間早朝
[5 empty] | 0 省略 | 2 | ｈ |  |  | 施工 第0-0074号内訳表
[5 empty] | 緊急調査工 |  |  |  |  | VKT00073
休日・日中夜間早朝 本管ＴＶカメラ調査工
内径150mm～800mm未満 D-23準用
[5 empty] | 下水道施設維持 0 省略 | 1 | ｈ |  |  | 施工 第0-0075号内訳表
[5 empty] | 緊急調査工 |  |  |  |  | VKT00083
休日・日中夜間早朝 本管潜行目視調査工
内径800mm以上 D-25準用
[5 empty] | 下水道施設維持 0 省略 | 1 | ｈ |  |  | 施工 第0-0077号内訳表
[5 empty] | 道路陥没応急処置工 |  |  |  |  | VKT00053
本管・取付管破損
休日・日中夜間早朝
[5 empty] | 0 省略 | 2 | ｈ |  |  | 施工 第0-0078号内訳表
[5 empty] | 道路陥没応急処置工 |  |  |  |  | VKT00063
公共桝・雨水桝破損
休日・日中夜間早朝
[5 empty] | 0 省略 | 1 | ｈ |  |  | 施工 第0-0080号内訳表
[5 empty] | 人孔蓋応急処置工 |  |  |  |  | VKT00093
休日・日中夜間早朝
[5 empty] | 0 省略 | 1 | ｈ |  |  | 施工 第0-0081号内訳表
[5 empty] | 交通誘導警備員A（緊急対応） |  |  |  |  | V35RR0803
休日・日中夜間早朝
0.5人/回,配置人数1人/回
[5 empty] | 0 省略 | 1 | 回 |  |  | 施工 第0-0082号内訳表
[5 empty] | 交通誘導警備員B（緊急対応） |  |  |  |  | V35RR0804
休日・日中夜間早朝
0.5人/回,配置人数1人/回
[5 empty] | 0 省略 | 4 | 回 |  |  | 施工 第0-0083号内訳表
|  |  | 緊急対応（休日深夜） | [6 empty] | YG000000218
式
[5 empty] | 緊急清掃工（TVカメラ無し） |  |  |  |  | VKT00034
休日・深夜
高圧洗浄車清掃工 D-1準用
[5 empty] | 下水道施設維持 0 省略 | 1 | ｈ |  |  | 施工 第0-0084号内訳表
[5 empty] | 緊急清掃工（TVカメラ有り） |  |  |  |  | VKT00044
休日・深夜
[5 empty] | 0 省略 | 1 | ｈ |  |  | 施工 第0-0088号内訳表
[5 empty] | 緊急調査工 |  |  |  |  | VKT00074
休日・深夜 本管ＴＶカメラ調査工
内径150mm～800mm未満 D-23準用
[5 empty] | 下水道施設維持 0 省略 | 1 | ｈ |  |  | 施工 第0-0089号内訳表
[5 empty] | 緊急調査工 |  |  |  |  | VKT00084
休日・深夜 本管潜行目視調査工
内径800mm以上 D-25準用
[5 empty] | 下水道施設維持 0 省略 | 1 | ｈ |  |  | 施工 第0-0091号内訳表
[5 empty] | 道路陥没応急処置工 |  |  |  |  | VKT00054
本管・取付管破損
休日・深夜
[5 empty] | 0 省略 | 1 | ｈ |  |  | 施工 第0-0092号内訳表
[5 empty] | 道路陥没応急処置工 |  |  |  |  | VKT00064
公共桝・雨水桝破損
休日・深夜
[5 empty] | 0 省略 | 1 | ｈ |  |  | 施工 第0-0094号内訳表
[5 empty] | 人孔蓋応急処置工 |  |  |  |  | VKT00094
休日・深夜
[5 empty] | 0 省略 | 1 | ｈ |  |  | 施工 第0-0095号内訳表
[5 empty] | 交通誘導警備員A（緊急対応） |  |  |  |  | V60RR0803
休日・深夜
0.5人/回,配置人数1人/回
[5 empty] | 0 省略 | 1 | 回 |  |  | 施工 第0-0096号内訳表
[5 empty] | 交通誘導警備員B（緊急対応） |  |  |  |  | V60RR0804
休日・深夜
0.5人/回,配置人数1人/回
[5 empty] | 0 省略 | 1 | 回 |  |  | 施工 第0-0097号内訳表
|  | 住民対応等業務(個別対応業務)(令和8年度) | [7 empty] | YG000000182
式
|  |  | 個別対応業務 | [6 empty] | YG000000221
式
[5 empty] | 個別対応業務（清掃） |  |  |  |  | W0001
予定数量2件
800,000円(諸経費含む)
[5 empty] | 35諸経費等の対象としない | 1 | 式 |  |  | 572
[5 empty] | 個別対応業務（部分修繕） |  |  |  |  | W0001
予定数量53件
33,390,000円(諸経費含む)
[5 empty] | 35諸経費等の対象としない | 1 | 式 |  |  | 572
| 下水道管路施設維持管理業務（令和9年度） | [8 empty] | YG000000001
式
|  | 計画的維持管理業務(令和9年度) | [7 empty] | YG000000002
式
|  |  | 法定点検（西区） | [6 empty] | YG000000024
式
[5 empty] | マンホール点検工 |  |  |  |  | V0001
D-19
[5 empty] | 下水道施設維持 0 省略 | 53 | 箇所 |  |  | 施工 第0-0098号内訳表
[5 empty] | 報告書作成工（マンホール点検工） |  |  |  |  | V00011
D-21
[5 empty] | 下水道施設維持 0 省略 | 53 | 箇所 |  |  | 施工 第0-0099号内訳表
[5 empty] | マンホール目視調査工 |  |  |  |  | V0002
D-22
[5 empty] | 下水道施設維持 0 省略 | 234 | 箇所 |  |  | 施工 第0-0100号内訳表
[5 empty] | 報告書作成工（マンホール目視調査工） |  |  |  |  | V00021
D-31
[5 empty] | 下水道施設維持 0 省略 | 234 | 箇所 |  |  | 施工 第0-0101号内訳表
[5 empty] | マンホール蓋点検工 |  |  |  |  | V0003
A-6
[5 empty] | 下水道管路管理 0 省略 | 287 | 基 |  |  | 施工 第0-0102号内訳表
[5 empty] | 報告書作成工（マンホール蓋点検工） |  |  |  |  | V00031
B-24
[5 empty] | 下水道管路管理 0 省略 | 287 | 基 |  |  | 施工 第0-0103号内訳表
[5 empty] | 露出圧送管目視調査工 |  |  |  |  | V0005
D-22
マンホール目視調査工準用
[5 empty] | 下水道施設維持 0 省略 | 10 | 箇所 |  |  | 施工 第0-0104号内訳表
[5 empty] | 報告書作成工（露出圧送管目視調査工） |  |  |  |  | V00051
D-31
マンホール目視調査工準用
[5 empty] | 下水道施設維持 0 省略 | 10 | 箇所 |  |  | 施工 第0-0105号内訳表
|  |  | 下水道本管調査清掃 | [6 empty] | YG000000034
式
[5 empty] | 点検工 |  |  |  |  | V0004
A-5
[5 empty] | 下水道管路管理 0 省略 | 14 | 基 |  |  | 施工 第0-0001号内訳表
[5 empty] | 高圧洗浄車清掃工 |  |  |  |  | V30025
管径300㎜ 土砂深率25％
D-1
[5 empty] | 下水道施設維持 0 省略 | 66 | ｍ |  |  | 施工 第0-0003号内訳表
[5 empty] | 特殊強力吸引車運搬工（土砂処分工） |  |  |  |  | V90023
特殊強力吸引車 10t 257KW
D-10
[5 empty] | 下水道施設維持 0 省略 | 1 | m3 |  |  | 施工 第0-0119号内訳表
|  |  | 雨水浸透桝清掃 | [6 empty] | YG000000039
式
[5 empty] | 雨水浸透桝清掃工 |  |  |  |  | V0006
Aタイプ（日当り作業量：実績より）
A-4 雨水ます清掃工準用
[5 empty] | 下水道管路管理 0 省略 | 526 | 箇所 |  |  | 施工 第0-0107号内訳表
[5 empty] | 雨水浸透桝清掃工 |  |  |  |  | V0007
Bタイプ（日当り作業量：実績より）
A-4 雨水ます清掃工準用
[5 empty] | 下水道管路管理 0 省略 | 131 | 箇所 |  |  | 施工 第0-0110号内訳表
[5 empty] | 側溝清掃車運搬 |  |  |  |  | SWB232010
[5 empty] | 0 省略 | 8 | m3 |  |  | 施工 第0-0111号内訳表
|  |  | 雨水幹線ピット清掃 | [6 empty] | YG000000045
式
[5 empty] | 点検工 |  |  |  |  | V0004
A-5
[5 empty] | 下水道管路管理 0 省略 | 2 | 基 |  |  | 施工 第0-0001号内訳表
[5 empty] | 吸引車清掃工 |  |  |  |  | V90011
特殊強力吸引車10t使用
D-5 内径1500mm～2000mm以下準用
[5 empty] | 下水道施設維持 0 省略 | 38 | m3 |  |  | 施工 第0-0011号内訳表
[5 empty] | 特殊強力吸引車運搬工（土砂処分工） |  |  |  |  | V90020
特殊強力吸引車 10t 257KW
D-10
[5 empty] | 下水道施設維持 0 省略 | 29 | m3 |  |  | 施工 第0-0014号内訳表
[5 empty] | ﾎﾟﾝﾌﾟ設置･撤去 |  |  |  |  | SWB252320
[5 empty] | 0 省略 | 1 | 箇所 |  |  | 施工 第0-0015号内訳表
[5 empty] | ﾎﾟﾝﾌﾟ運転 |  |  |  |  | SWB252310
[5 empty] | 0 省略 | 5 | 日 |  |  | 施工 第0-0016号内訳表
|  |  | 雨水調整池等清掃 | [6 empty] | YG000000047
式
[5 empty] | 散在塵芥収集 |  |  |  |  | SCB320710
[5 empty] | 0 省略 | 88000 | m2 |  |  | 施工 第0-0017号内訳表
[5 empty] | 土のう |  |  |  |  | TZJ6082001
62×48cm
[5 empty] | 0 省略 | 68 | 袋
[5 empty] | 除草 |  |  |  |  | SCB320010
[5 empty] | 0 省略 | 10400 | m2 |  |  | 施工 第0-0112号内訳表
[5 empty] | 除草 |  |  |  |  | SCB320010
[5 empty] | 0 省略 | 2100 | m2 |  |  | 施工 第0-0113号内訳表
[5 empty] | 集草 |  |  |  |  | SCB320030
[5 empty] | 0 省略 | 12500 | m2 |  |  | 施工 第0-0114号内訳表
[5 empty] | 積込･荷卸 |  |  |  |  | SCB320040
[5 empty] | 0 省略 | 12500 | m2 |  |  | 施工 第0-0115号内訳表
[5 empty] | 運搬(堤防除草) |  |  |  |  | SCB320050
[5 empty] | 0 省略 | 9300 | m2 |  |  | 施工 第0-0116号内訳表
[5 empty] | 運搬(堤防除草) |  |  |  |  | SCB320050
[5 empty] | 0 省略 | 3200 | m2 |  |  | 施工 第0-0117号内訳表
[5 empty] | 草処分費 |  |  |  |  | F00011
見積り 26,000円
[5 empty] | T 処分費等 | 3 | t
|  |  | 雨水桝点検 | [6 empty] | YG000000049
式
[5 empty] | 雨水桝点検工 |  |  |  |  | V0009
D-19
マンホール点検工準用
[5 empty] | 下水道施設維持 0 省略 | 476 | 箇所 |  |  | 施工 第0-0118号内訳表
|  |  | 交通管理工 | [6 empty] | YG000002001
[5 empty] | 0 省略 |  | 式
|  |  |  | 交通誘導警備員 | [5 empty] | YG000002002
[5 empty] | 0 省略 |  | 一式
[5 empty] | 交通誘導警備員B |  |  |  |  | RR0804
[5 empty] | 0 省略 | 83.5 | 人
|  | 住民対応等業務(令和9年度) | [7 empty] | YG000000182
式
|  |  | 現地確認（平日日中） | [6 empty] | YG000000183
式
[5 empty] | 現地確認 |  |  |  |  | VKT0001
平日・日中
1人対応
[5 empty] | 0 省略 | 1 | ｈ |  |  | 施工 第0-0018号内訳表
[5 empty] | 現地確認 |  |  |  |  | VKT000101
平日・日中
2人対応
[5 empty] | 0 省略 | 593 | ｈ |  |  | 施工 第0-0020号内訳表
|  |  | 現地確認（平日夜間早朝） | [6 empty] | YG000000186
式
[5 empty] | 現地確認 |  |  |  |  | VKT00011
平日・夜間早朝
1人対応
[5 empty] | 0 省略 | 2 | ｈ |  |  | 施工 第0-0021号内訳表
[5 empty] | 現地確認 |  |  |  |  | VKT000111
平日・夜間早朝
2人対応
[5 empty] | 0 省略 | 1 | ｈ |  |  | 施工 第0-0022号内訳表
|  |  | 現地確認（平日深夜） | [6 empty] | YG000000189
式
[5 empty] | 現地確認 |  |  |  |  | VKT00012
平日・深夜
1人対応
[5 empty] | 0 省略 | 2 | ｈ |  |  | 施工 第0-0023号内訳表
[5 empty] | 現地確認 |  |  |  |  | VKT000121
平日・深夜
2人対応
[5 empty] | 0 省略 | 1 | ｈ |  |  | 施工 第0-0024号内訳表
|  |  | 現地確認（休日日中夜間早朝） | [6 empty] | YG000000192
式
[5 empty] | 現地確認 |  |  |  |  | VKT00013
休日・日中夜間早朝
1人対応
[5 empty] | 0 省略 | 3 | ｈ |  |  | 施工 第0-0025号内訳表
[5 empty] | 現地確認 |  |  |  |  | VKT000131
休日・日中夜間早朝
2人対応
[5 empty] | 0 省略 | 1 | ｈ |  |  | 施工 第0-0026号内訳表
|  |  | 現地確認（休日深夜） | [6 empty] | YG000000197
式
[5 empty] | 現地確認 |  |  |  |  | VKT00014
休日・深夜
1人対応
[5 empty] | 0 省略 | 1 | ｈ |  |  | 施工 第0-0027号内訳表
[5 empty] | 現地確認 |  |  |  |  | VKT000141
休日・深夜
2人対応
[5 empty] | 0 省略 | 1 | ｈ |  |  | 施工 第0-0028号内訳表
|  |  | 緊急対応（平日日中） | [6 empty] | YG000000200
式
[5 empty] | 緊急清掃工（TVカメラ無し） |  |  |  |  | VKT0003
平日・日中
高圧洗浄車清掃工 D-1準用
[5 empty] | 下水道施設維持 0 省略 | 13 | ｈ |  |  | 施工 第0-0029号内訳表
[5 empty] | 緊急清掃工（TVカメラ有り） |  |  |  |  | VKT0004
平日・日中
[5 empty] | 0 省略 | 15 | ｈ |  |  | 施工 第0-0030号内訳表
[5 empty] | 揚泥車運搬工（緊急清掃工） |  |  |  |  | VKT0011
平日・日中
E-13 揚泥車運転工(4t使用)準用
[5 empty] | 下水道施設維持 0 省略 | 14 | ｈ |  |  | 施工 第0-0033号内訳表
[5 empty] | 緊急調査工 |  |  |  |  | VKT0007
平日・日中 本管ＴＶカメラ調査工
内径150mm～800mm未満 D-23準用
[5 empty] | 下水道施設維持 0 省略 | 125 | ｈ |  |  | 施工 第0-0031号内訳表
[5 empty] | 緊急調査工 |  |  |  |  | VKT0008
平日・日中 本管潜行目視調査工
内径800mm以上 D-25準用
[5 empty] | 下水道施設維持 0 省略 | 4 | ｈ |  |  | 施工 第0-0034号内訳表
[5 empty] | 道路陥没応急処置工 |  |  |  |  | VKT0005
本管・取付管破損
平日・日中
[5 empty] | 0 省略 | 84 | ｈ |  |  | 施工 第0-0036号内訳表
[5 empty] | 道路陥没応急処置工 |  |  |  |  | VKT0006
公共桝・雨水桝破損
平日・日中
[5 empty] | 0 省略 | 29 | ｈ |  |  | 施工 第0-0038号内訳表
[5 empty] | 人孔蓋応急処置工 |  |  |  |  | VKT0009
平日・日中
[5 empty] | 0 省略 | 7 | ｈ |  |  | 施工 第0-0039号内訳表
[5 empty] | 交通誘導警備員A（緊急対応） |  |  |  |  | VRR0803
平日・日中
0.5人/回,配置人数1人/回
[5 empty] | 0 省略 | 1 | 回 |  |  | 施工 第0-0040号内訳表
[5 empty] | 交通誘導警備員B（緊急対応） |  |  |  |  | VRR0804
平日・日中
0.5人/回,配置人数1人/回
[5 empty] | 0 省略 | 40 | 回 |  |  | 施工 第0-0041号内訳表
|  |  | 緊急対応（平日夜間早朝） | [6 empty] | YG000000203
式
[5 empty] | 緊急清掃工（TVカメラ無し） |  |  |  |  | VKT00031
平日・夜間早朝
高圧洗浄車清掃工 D-1準用
[5 empty] | 下水道施設維持 0 省略 | 4 | ｈ |  |  | 施工 第0-0042号内訳表
[5 empty] | 緊急清掃工（TVカメラ有り） |  |  |  |  | VKT00041
平日・夜間早朝
[5 empty] | 0 省略 | 8 | ｈ |  |  | 施工 第0-0046号内訳表
[5 empty] | 緊急調査工 |  |  |  |  | VKT00071
平日・夜間早朝 本管ＴＶカメラ調査工
内径150mm～800mm未満 D-23準用
[5 empty] | 下水道施設維持 0 省略 | 2 | ｈ |  |  | 施工 第0-0047号内訳表
[5 empty] | 緊急調査工 |  |  |  |  | VKT00081
平日・夜間早朝 本管潜行目視調査工
内径800mm以上 D-25準用
[5 empty] | 下水道施設維持 0 省略 | 1 | ｈ |  |  | 施工 第0-0049号内訳表
[5 empty] | 道路陥没応急処置工 |  |  |  |  | VKT00051
本管・取付管破損
平日・夜間早朝
[5 empty] | 0 省略 | 2 | ｈ |  |  | 施工 第0-0050号内訳表
[5 empty] | 道路陥没応急処置工 |  |  |  |  | VKT00061
公共桝・雨水桝破損
平日・夜間早朝
[5 empty] | 0 省略 | 1 | ｈ |  |  | 施工 第0-0052号内訳表
[5 empty] | 人孔蓋応急処置工 |  |  |  |  | VKT00091
平日・夜間早朝
[5 empty] | 0 省略 | 1 | ｈ |  |  | 施工 第0-0053号内訳表
[5 empty] | 交通誘導警備員A（緊急対応） |  |  |  |  | V25RR0803
平日・夜間早朝
0.5人/回,配置人数1人/回
[5 empty] | 0 省略 | 1 | 回 |  |  | 施工 第0-0054号内訳表
[5 empty] | 交通誘導警備員B（緊急対応） |  |  |  |  | V25RR0804
平日・夜間早朝
0.5人/回,配置人数1人/回
[5 empty] | 0 省略 | 6 | 回 |  |  | 施工 第0-0055号内訳表
|  |  | 緊急対応（平日深夜） | [6 empty] | YG000000206
式
[5 empty] | 緊急清掃工（TVカメラ無し） |  |  |  |  | VKT00032
平日・深夜
高圧洗浄車清掃工 D-1準用
[5 empty] | 下水道施設維持 0 省略 | 1 | ｈ |  |  | 施工 第0-0056号内訳表
[5 empty] | 緊急清掃工（TVカメラ有り） |  |  |  |  | VKT00042
平日・深夜
[5 empty] | 0 省略 | 1 | ｈ |  |  | 施工 第0-0060号内訳表
[5 empty] | 緊急調査工 |  |  |  |  | VKT00072
平日・深夜 本管ＴＶカメラ調査工
内径150mm～800mm未満 D-23準用
[5 empty] | 下水道施設維持 0 省略 | 1 | ｈ |  |  | 施工 第0-0061号内訳表
[5 empty] | 緊急調査工 |  |  |  |  | VKT00082
平日・深夜 本管潜行目視調査工
内径800mm以上 D-25準用
[5 empty] | 下水道施設維持 0 省略 | 1 | ｈ |  |  | 施工 第0-0063号内訳表
[5 empty] | 道路陥没応急処置工 |  |  |  |  | VKT00052
本管・取付管破損
平日・深夜
[5 empty] | 0 省略 | 1 | ｈ |  |  | 施工 第0-0064号内訳表
[5 empty] | 道路陥没応急処置工 |  |  |  |  | VKT00062
公共桝・雨水桝破損
平日・深夜
[5 empty] | 0 省略 | 1 | ｈ |  |  | 施工 第0-0066号内訳表
[5 empty] | 人孔蓋応急処置工 |  |  |  |  | VKT00092
平日・深夜
[5 empty] | 0 省略 | 1 | ｈ |  |  | 施工 第0-0067号内訳表
[5 empty] | 交通誘導警備員A（緊急対応） |  |  |  |  | V50RR0803
平日・深夜
0.5人/回,配置人数1人/回
[5 empty] | 0 省略 | 1 | 回 |  |  | 施工 第0-0068号内訳表
[5 empty] | 交通誘導警備員B（緊急対応） |  |  |  |  | V50RR0804
平日・深夜
0.5人/回,配置人数1人/回
[5 empty] | 0 省略 | 1 | 回 |  |  | 施工 第0-0069号内訳表
|  |  | 緊急対応（休日日中夜間早朝） | [6 empty] | YG000000212
式
[5 empty] | 緊急清掃工（TVカメラ無し） |  |  |  |  | VKT00033
休日・日中夜間早朝
高圧洗浄車清掃工 D-1準用
[5 empty] | 下水道施設維持 0 省略 | 4 | ｈ |  |  | 施工 第0-0070号内訳表
[5 empty] | 緊急清掃工（TVカメラ有り） |  |  |  |  | VKT00043
休日・日中夜間早朝
[5 empty] | 0 省略 | 2 | ｈ |  |  | 施工 第0-0074号内訳表
[5 empty] | 緊急調査工 |  |  |  |  | VKT00073
休日・日中夜間早朝 本管ＴＶカメラ調査工
内径150mm～800mm未満 D-23準用
[5 empty] | 下水道施設維持 0 省略 | 1 | ｈ |  |  | 施工 第0-0075号内訳表
[5 empty] | 緊急調査工 |  |  |  |  | VKT00083
休日・日中夜間早朝 本管潜行目視調査工
内径800mm以上 D-25準用
[5 empty] | 下水道施設維持 0 省略 | 1 | ｈ |  |  | 施工 第0-0077号内訳表
[5 empty] | 道路陥没応急処置工 |  |  |  |  | VKT00053
本管・取付管破損
休日・日中夜間早朝
[5 empty] | 0 省略 | 2 | ｈ |  |  | 施工 第0-0078号内訳表
[5 empty] | 道路陥没応急処置工 |  |  |  |  | VKT00063
公共桝・雨水桝破損
休日・日中夜間早朝
[5 empty] | 0 省略 | 1 | ｈ |  |  | 施工 第0-0080号内訳表
[5 empty] | 人孔蓋応急処置工 |  |  |  |  | VKT00093
休日・日中夜間早朝
[5 empty] | 0 省略 | 1 | ｈ |  |  | 施工 第0-0081号内訳表
[5 empty] | 交通誘導警備員A（緊急対応） |  |  |  |  | V35RR0803
休日・日中夜間早朝
0.5人/回,配置人数1人/回
[5 empty] | 0 省略 | 1 | 回 |  |  | 施工 第0-0082号内訳表
[5 empty] | 交通誘導警備員B（緊急対応） |  |  |  |  | V35RR0804
休日・日中夜間早朝
0.5人/回,配置人数1人/回
[5 empty] | 0 省略 | 2 | 回 |  |  | 施工 第0-0083号内訳表
|  |  | 緊急対応（休日深夜） | [6 empty] | YG000000218
式
[5 empty] | 緊急清掃工（TVカメラ無し） |  |  |  |  | VKT00034
休日・深夜
高圧洗浄車清掃工 D-1準用
[5 empty] | 下水道施設維持 0 省略 | 1 | ｈ |  |  | 施工 第0-0084号内訳表
[5 empty] | 緊急清掃工（TVカメラ有り） |  |  |  |  | VKT00044
休日・深夜
[5 empty] | 0 省略 | 1 | ｈ |  |  | 施工 第0-0088号内訳表
[5 empty] | 緊急調査工 |  |  |  |  | VKT00074
休日・深夜 本管ＴＶカメラ調査工
内径150mm～800mm未満 D-23準用
[5 empty] | 下水道施設維持 0 省略 | 1 | ｈ |  |  | 施工 第0-0089号内訳表
[5 empty] | 緊急調査工 |  |  |  |  | VKT00084
休日・深夜 本管潜行目視調査工
内径800mm以上 D-25準用
[5 empty] | 下水道施設維持 0 省略 | 1 | ｈ |  |  | 施工 第0-0091号内訳表
[5 empty] | 道路陥没応急処置工 |  |  |  |  | VKT00054
本管・取付管破損
休日・深夜
[5 empty] | 0 省略 | 1 | ｈ |  |  | 施工 第0-0092号内訳表
[5 empty] | 道路陥没応急処置工 |  |  |  |  | VKT00064
公共桝・雨水桝破損
休日・深夜
[5 empty] | 0 省略 | 1 | ｈ |  |  | 施工 第0-0094号内訳表
[5 empty] | 人孔蓋応急処置工 |  |  |  |  | VKT00094
休日・深夜
[5 empty] | 0 省略 | 1 | ｈ |  |  | 施工 第0-0095号内訳表
[5 empty] | 交通誘導警備員A（緊急対応） |  |  |  |  | V60RR0803
休日・深夜
0.5人/回,配置人数1人/回
[5 empty] | 0 省略 | 1 | 回 |  |  | 施工 第0-0096号内訳表
[5 empty] | 交通誘導警備員B（緊急対応） |  |  |  |  | V60RR0804
休日・深夜
0.5人/回,配置人数1人/回
[5 empty] | 0 省略 | 1 | 回 |  |  | 施工 第0-0097号内訳表
|  | 住民対応等業務(個別対応業務)(令和9年度) | [7 empty] | YG000000182
式
|  |  | 個別対応業務 | [6 empty] | YG000000221
式
[5 empty] | 個別対応業務（清掃） |  |  |  |  | W0001
予定数量1件
400,000円(諸経費含む)
[5 empty] | 35諸経費等の対象としない | 1 | 式 |  |  | 572
[5 empty] | 個別対応業務（部分修繕） |  |  |  |  | W0001
予定数量33件
20,790,000円(諸経費含む)
[5 empty] | 35諸経費等の対象としない | 1 | 式 |  |  | 572
直接工事費
共通仮設費（率分）
共通仮設費計
純工事費
現場管理費（率分）
現場管理費計
工事原価
工事原価計
一般管理費等
契約保証費
一般管理費等計
工事価格
消費税相当額
工事費

## 工事内訳2
工事番号
工事名
商号又は名称・代表者名
住所
内容について説明できる者の氏名
その者の電話番号 | [5 empty] | ※本ファイルを工事費内訳書として 提出する場合、左の欄も忘れずに入力 してください。
＊＊附帯工事費＊＊ 内訳表
費目・工種・施工名称・管理費区分 | [5 empty] | 数 量 | 単 位 | 単 価 | 金 額 | 備 考
＊＊附帯工事費＊＊ | [9 empty] | X2000
| 下水道管路施設維持管理業務（令和7年度） | [8 empty] | YG000000001
式
|  | 計画的維持管理業務(令和7年度) | [7 empty] | YG000000002
式
|  |  | 本管簡易調査 | [6 empty] | YG000000003
式
[5 empty] | 管口カメラ点検工 |  |  |  |  | V0008
A-4
[5 empty] | 下水道管路管理 0 省略 | 220 | 基 |  |  | 施工 第0-0120号内訳表
[5 empty] | 報告書作成工（管口カメラ点検工） |  |  |  |  | VKK1005
B-22
[5 empty] | 下水道管路管理 0 省略 | 220 | 基 |  |  | 施工 第0-0122号内訳表
|  |  | 交通管理工 | [6 empty] | YG000002001
[5 empty] | 0 省略 |  | 式
|  |  |  | 交通誘導警備員 | [5 empty] | YG000002002
[5 empty] | 0 省略 |  | 一式
[5 empty] | 交通誘導警備員B |  |  |  |  | RR0804
[5 empty] | 0 省略 | 27 | 人
|  | 住民対応等業務(令和7年度) | [7 empty] | YG000000182
式
|  |  | 住民対応等業務(個別対応業務) | [6 empty] | YG000000007
式
|  |  |  | 個別対応業務 | [5 empty] | YG000000008
一式
[5 empty] | 個別対応業務（改修） |  |  |  |  | W0001
予定数量13件
13,390,000円(諸経費含む)
[5 empty] | 35諸経費等の対象としない | 1 | 式 |  |  | 572
| 下水道管路施設維持管理業務（令和8年度） | [8 empty] | YG000000001
式
|  | 計画的維持管理業務(令和8年度) | [7 empty] | YG000000002
式
|  |  | 本管簡易調査 | [6 empty] | YG000000003
式
[5 empty] | 管口カメラ点検工 |  |  |  |  | V0008
A-4
[5 empty] | 下水道管路管理 0 省略 | 183 | 基 |  |  | 施工 第0-0120号内訳表
[5 empty] | 報告書作成工（管口カメラ点検工） |  |  |  |  | VKK1005
B-22
[5 empty] | 下水道管路管理 0 省略 | 183 | 基 |  |  | 施工 第0-0122号内訳表
|  |  | 交通管理工 | [6 empty] | YG000002001
[5 empty] | 0 省略 |  | 式
|  |  |  | 交通誘導警備員 | [5 empty] | YG000002002
[5 empty] | 0 省略 |  | 一式
[5 empty] | 交通誘導警備員B |  |  |  |  | RR0804
[5 empty] | 0 省略 | 22.5 | 人
|  | 住民対応等業務(令和8年度) | [7 empty] | YG000000182
式
|  |  | 住民対応等業務(個別対応業務) | [6 empty] | YG000000007
式
|  |  |  | 個別対応業務 | [5 empty] | YG000000008
一式
[5 empty] | 個別対応業務（改修） |  |  |  |  | W0001
予定数量31件
31,930,000円(諸経費含む)
[5 empty] | 35諸経費等の対象としない | 1 | 式 |  |  | 572
| 下水道管路施設維持管理業務（令和9年度） | [8 empty] | YG000000001
式
|  | 計画的維持管理業務（令和9年度） | [7 empty] | YG000000002
式
|  |  | 本管簡易調査 | [6 empty] | YG000000003
式
[5 empty] | 管口カメラ点検工 |  |  |  |  | V0008
A-4
[5 empty] | 下水道管路管理 0 省略 | 633 | 基 |  |  | 施工 第0-0120号内訳表
[5 empty] | 報告書作成工（管口カメラ点検工） |  |  |  |  | VKK1005
B-22
[5 empty] | 下水道管路管理 0 省略 | 633 | 基 |  |  | 施工 第0-0122号内訳表
|  |  | 交通管理工 | [6 empty] | YG000002001
[5 empty] | 0 省略 |  | 式
|  |  |  | 交通誘導警備員 | [5 empty] | YG000002002
[5 empty] | 0 省略 |  | 一式
[5 empty] | 交通誘導警備員B |  |  |  |  | RR0804
[5 empty] | 0 省略 | 76.5 | 人
|  | 住民対応等業務(令和9年度) | [7 empty] | YG000000002
式
|  |  | 住民対応等業務(個別対応業務) | [6 empty] | YG000000007
式
|  |  |  | 個別対応業務 | [5 empty] | YG000000008
一式
[5 empty] | 個別対応業務（改修） |  |  |  |  | W0001
予定数量20件
20,600,000円(諸経費含む)
[5 empty] | 35諸経費等の対象としない | 1 | 式 |  |  | 572
直接工事費
共通仮設費（率分）
共通仮設費計
純工事費
現場管理費（率分）
現場管理費計
工事原価
工事原価計
一般管理費等
契約保証費
一般管理費等計
工事価格
消費税相当額
工事費

## 施工内訳表
点検工
|  | 施 工 内 訳 表 |  |  | 07年06月20日適用
A-5 | V0004 |  |  |  | 施工 第0-0001号内訳表
下水道管路管理積算資料 |  |  |  |  | 25 基 当り
名称・規格など | 数 量 | 単 位 | 単 価 | 金 額 | 備 考 ・ 管 理 費 区 分
測量技師 |  |  |  |  | RR0603
調査技師 |  | 人
0 省略
測量技師補 |  |  |  |  | RR0604
調査技師補 |  | 人
0 省略
測量補助員 |  |  |  |  | RR0612
調査補助員 |  | 人
0 省略
ライトバン運転工(2) |  |  |  |  | V80002 施工 第0-0002号内訳表
1.5L 80kw |  | 日
B-2 |  |  |  |  | 下水道管路管理0 省略
諸雑費（まるめ） |  |  |  |  | #80
| 1 | 式
0 省略
計 | 25 | 基
小計 | 1 | 基
07-実施-下水-0001-当初
ライトバン運転工(2)
1.5L 80kw |  | 施 工 内 訳 表 |  |  | 07年06月20日適用
B-2 | V80002 |  |  |  | 施工 第0-0002号内訳表
下水道管路管理積算資料 |  |  |  |  | 1 日 当り
名称・規格など | 数 量 | 単 位 | 単 価 | 金 額 | 備 考 ・ 管 理 費 区 分
ｶﾞｿﾘﾝ |  |  |  |  | TZJ6704001
ﾚｷﾞｭﾗｰ | 11 | l
0 省略
ﾗｲﾄﾊﾞﾝ[二輪駆動] |  |  |  |  | F00006
乗車定員5名 排気量1.5L |  | 時間
単価歩掛明細書0 省略
諸雑費（まるめ） |  |  |  |  | #80
| 1 | 式
0 省略
小計 | 1 | 日
07-実施-下水-0001-当初
高圧洗浄車清掃工
管径300㎜ 土砂深率25％ |  | 施 工 内 訳 表 |  |  | 07年06月20日適用
D-1 | V30025 |  |  |  | 施工 第0-0003号内訳表
下水道施設維持管理積算要領-管路施設編- |  |  |  |  | 255 ｍ 当り
名称・規格など | 数 量 | 単 位 | 単 価 | 金 額 | 備 考 ・ 管 理 費 区 分
高圧洗浄車運転工 |  |  |  |  | V10001 施工 第0-0004号内訳表
4t使用 |  | 日
E-1 |  |  |  |  | 下水道施設維持0 省略
揚泥車運転工 |  |  |  |  | V10002 施工 第0-0005号内訳表
4t使用 |  | 日
E-2 |  |  |  |  | 下水道施設維持0 省略
給水車運転工 |  |  |  |  | V10003 施工 第0-0006号内訳表
4t使用 |  | 日
E-5 |  |  |  |  | 下水道施設維持0 省略
諸雑費（まるめ） |  |  |  |  | #80
| 1 | 式
0 省略
計 | 255 | ｍ
小計 | 1 | ｍ
07-実施-下水-0001-当初
高圧洗浄車運転工
4t使用 |  | 施 工 内 訳 表 |  |  | 07年06月20日適用
E-1 | V10001 |  |  |  | 施工 第0-0004号内訳表
下水道施設維持管理積算要領-管路施設編- |  |  |  |  | 1 日 当り
名称・規格など | 数 量 | 単 位 | 単 価 | 金 額 | 備 考 ・ 管 理 費 区 分
軽油 |  |  |  |  | TZJ6702002
| 39 | l
0 省略
土木一般世話役 |  |  |  |  | RR0125
清掃技師 |  | 人
0 省略
特殊作業員 |  |  |  |  | RR0101
清掃作業員 |  | 人
0 省略
運転手(特殊) |  |  |  |  | RR0114
人
0 省略
高圧洗浄車損料 |  |  |  |  | F00001
147KW 4t |  | ｈ
単価歩掛明細書0 省略
諸雑費（まるめ） |  |  |  |  | #80
| 1 | 式
0 省略
小計 | 1 | 日
07-実施-下水-0001-当初
揚泥車運転工
4t使用 |  | 施 工 内 訳 表 |  |  | 07年06月20日適用
E-2 | V10002 |  |  |  | 施工 第0-0005号内訳表
下水道施設維持管理積算要領-管路施設編- |  |  |  |  | 1 日 当り
名称・規格など | 数 量 | 単 位 | 単 価 | 金 額 | 備 考 ・ 管 理 費 区 分
軽油 |  |  |  |  | TZJ6702002
| 45.6 | l
0 省略
特殊作業員 |  |  |  |  | RR0101
清掃作業員 |  | 人
0 省略
運転手(一般) |  |  |  |  | RR0115
人
0 省略
揚泥車損料 |  |  |  |  | F00002
147KW 4t |  | ｈ
単価歩掛明細書0 省略
諸雑費（まるめ） |  |  |  |  | #80
| 1 | 式
0 省略
小計 | 1 | 日
07-実施-下水-0001-当初
給水車運転工
4t使用 |  | 施 工 内 訳 表 |  |  | 07年06月20日適用
E-5 | V10003 |  |  |  | 施工 第0-0006号内訳表
下水道施設維持管理積算要領-管路施設編- |  |  |  |  | 1 日 当り
名称・規格など | 数 量 | 単 位 | 単 価 | 金 額 | 備 考 ・ 管 理 費 区 分
軽油 |  |  |  |  | TZJ6702002
| 34.8 | l
0 省略
運転手(一般) |  |  |  |  | RR0115
人
0 省略
給水車損料 |  |  |  |  | F00003
132KW 4t |  | ｈ
単価歩掛明細書0 省略
諸雑費（まるめ） |  |  |  |  | #80
| 1 | 式
0 省略
小計 | 1 | 日
07-実施-下水-0001-当初
高圧洗浄車清掃工
管径400㎜ 土砂深率20％ |  | 施 工 内 訳 表 |  |  | 07年06月20日適用
D-1 | V40020 |  |  |  | 施工 第0-0007号内訳表
下水道施設維持管理積算要領-管路施設編- |  |  |  |  | 215 ｍ 当り
名称・規格など | 数 量 | 単 位 | 単 価 | 金 額 | 備 考 ・ 管 理 費 区 分
高圧洗浄車運転工 |  |  |  |  | V10001 施工 第0-0004号内訳表
4t使用 |  | 日
E-1 |  |  |  |  | 下水道施設維持0 省略
揚泥車運転工 |  |  |  |  | V10002 施工 第0-0005号内訳表
4t使用 |  | 日
E-2 |  |  |  |  | 下水道施設維持0 省略
給水車運転工 |  |  |  |  | V10003 施工 第0-0006号内訳表
4t使用 |  | 日
E-5 |  |  |  |  | 下水道施設維持0 省略
諸雑費（まるめ） |  |  |  |  | #80
| 1 | 式
0 省略
計 | 215 | ｍ
小計 | 1 | ｍ
07-実施-下水-0001-当初
高圧洗浄車清掃工
管径500㎜ 土砂深率30％ |  | 施 工 内 訳 表 |  |  | 07年06月20日適用
D-1 | V50030 |  |  |  | 施工 第0-0008号内訳表
下水道施設維持管理積算要領-管路施設編- |  |  |  |  | 105 ｍ 当り
名称・規格など | 数 量 | 単 位 | 単 価 | 金 額 | 備 考 ・ 管 理 費 区 分
高圧洗浄車運転工 |  |  |  |  | V10001 施工 第0-0004号内訳表
4t使用 |  | 日
E-1 |  |  |  |  | 下水道施設維持0 省略
揚泥車運転工 |  |  |  |  | V10002 施工 第0-0005号内訳表
4t使用 |  | 日
E-2 |  |  |  |  | 下水道施設維持0 省略
給水車運転工 |  |  |  |  | V10003 施工 第0-0006号内訳表
4t使用 |  | 日
E-5 |  |  |  |  | 下水道施設維持0 省略
諸雑費（まるめ） |  |  |  |  | #80
| 1 | 式
0 省略
計 | 105 | ｍ
小計 | 1 | ｍ
07-実施-下水-0001-当初
特殊強力吸引車運搬工（土砂処分工）
特殊強力吸引車 10t 257KW |  | 施 工 内 訳 表 |  |  | 07年06月20日適用
D-10 | V90021 |  |  |  | 施工 第0-0009号内訳表
下水道施設維持管理積算要領-管路施設編- |  |  |  |  | 1 m3 当り
名称・規格など | 数 量 | 単 位 | 単 価 | 金 額 | 備 考 ・ 管 理 費 区 分
特殊強力吸引車運転工（土砂処分工） |  |  |  |  | V90004 施工 第0-0010号内訳表
257KW 10t | 0.26 | ｈ
E-18準用 |  |  |  |  | 下水道施設維持0 省略
小計 | 1 | m3
07-実施-下水-0001-当初
特殊強力吸引車運転工（土砂処分工）
257KW 10t |  | 施 工 内 訳 表 |  |  | 07年06月20日適用
E-18準用 | V90004 |  |  |  | 施工 第0-0010号内訳表
下水道施設維持管理積算要領-管路施設編- |  |  |  |  | 1 ｈ 当り
名称・規格など | 数 量 | 単 位 | 単 価 | 金 額 | 備 考 ・ 管 理 費 区 分
軽油 |  |  |  |  | TZJ6702002
| 13 | l
0 省略
運転手(特殊) |  |  |  |  | RR0114
人
0 省略
特殊強力吸引車損料 |  |  |  |  | F00004
257KW 10t |  | ｈ
単価歩掛明細書0 省略
諸雑費（まるめ） |  |  |  |  | #80
| 1 | 式
0 省略
小計 | 1 | ｈ
07-実施-下水-0001-当初
吸引車清掃工
特殊強力吸引車10t使用 |  | 施 工 内 訳 表 |  |  | 07年06月20日適用
D-5 内径1500mm～2000mm以下準用 | V90011 |  |  |  | 施工 第0-0011号内訳表
下水道施設維持管理積算要領-管路施設編- |  |  |  |  | 12 m3 当り
名称・規格など | 数 量 | 単 位 | 単 価 | 金 額 | 備 考 ・ 管 理 費 区 分
特殊強力吸引車運転工 |  |  |  |  | V90001 施工 第0-0012号内訳表
257KW 10t |  | 日
E-7 |  |  |  |  | 下水道施設維持0 省略
高圧洗浄車運転工 |  |  |  |  | V90002 施工 第0-0013号内訳表
147KW 4t |  | 日
E-8 |  |  |  |  | 下水道施設維持0 省略
諸雑費（まるめ） |  |  |  |  | #80
| 1 | 式
0 省略
計 | 12 | m3
小計 | 1 | m3
07-実施-下水-0001-当初
特殊強力吸引車運転工
257KW 10t |  | 施 工 内 訳 表 |  |  | 07年06月20日適用
E-7 | V90001 |  |  |  | 施工 第0-0012号内訳表
下水道施設維持管理積算要領-管路施設編- |  |  |  |  | 1 日 当り
名称・規格など | 数 量 | 単 位 | 単 価 | 金 額 | 備 考 ・ 管 理 費 区 分
軽油 |  |  |  |  | TZJ6702002
| 78 | l
0 省略
土木一般世話役 |  |  |  |  | RR0125
清掃技師 |  | 人
0 省略
特殊作業員 |  |  |  |  | RR0101
清掃作業員 |  | 人
0 省略
運転手(特殊) |  |  |  |  | RR0114
人
0 省略
特殊強力吸引車損料 |  |  |  |  | F00004
257KW 10t |  | ｈ
単価歩掛明細書0 省略
諸雑費（まるめ） |  |  |  |  | #80
| 1 | 式
0 省略
小計 | 1 | 日
07-実施-下水-0001-当初
高圧洗浄車運転工
147KW 4t |  | 施 工 内 訳 表 |  |  | 07年06月20日適用
E-8 | V90002 |  |  |  | 施工 第0-0013号内訳表
下水道施設維持管理積算要領-管路施設編- |  |  |  |  | 1 日 当り
名称・規格など | 数 量 | 単 位 | 単 価 | 金 額 | 備 考 ・ 管 理 費 区 分
軽油 |  |  |  |  | TZJ6702002
| 39 | l
0 省略
運転手(特殊) |  |  |  |  | RR0114
人
0 省略
高圧洗浄車損料 |  |  |  |  | F00001
147KW 4t |  | ｈ
単価歩掛明細書0 省略
諸雑費（まるめ） |  |  |  |  | #80
| 1 | 式
0 省略
小計 | 1 | 日
07-実施-下水-0001-当初
特殊強力吸引車運搬工（土砂処分工）
特殊強力吸引車 10t 257KW |  | 施 工 内 訳 表 |  |  | 07年06月20日適用
D-10 | V90020 |  |  |  | 施工 第0-0014号内訳表
下水道施設維持管理積算要領-管路施設編- |  |  |  |  | 1 m3 当り
名称・規格など | 数 量 | 単 位 | 単 価 | 金 額 | 備 考 ・ 管 理 費 区 分
特殊強力吸引車運転工（土砂処分工） |  |  |  |  | V90004 施工 第0-0010号内訳表
257KW 10t | 0.28 | ｈ
E-18準用 |  |  |  |  | 下水道施設維持0 省略
小計 | 1 | m3
07-実施-下水-0001-当初
ﾎﾟﾝﾌﾟ設置･撤去
|  | 施 工 内 訳 表 |  |  | 07年06月20日適用
| SWB252320 |  |  |  | 施工 第0-0015号内訳表
1 箇所 当り
名称・規格など | 数 量 | 単 位 | 単 価 | 金 額 | 備 考 ・ 管 理 費 区 分
土木一般世話役 |  |  |  |  | RR0125 1
人
0 省略
特殊作業員 |  |  |  |  | RR0101 1
人
0 省略
普通作業員 |  |  |  |  | RR0102 1
人
0 省略
ﾊﾞｯｸﾎｳ運転 |  |  |  |  | SWK250540 1
日
0 省略
諸雑費(まるめ) |  |  |  |  | #80
| 1.00 | 式
0 省略
小計 | 1 | 箇所
07-実施-下水-0001-当初
ﾎﾟﾝﾌﾟ運転
|  | 施 工 内 訳 表 |  |  | 07年06月20日適用
| SWB252310 |  |  |  | 施工 第0-0016号内訳表
1 日 当り
名称・規格など | 数 量 | 単 位 | 単 価 | 金 額 | 備 考 ・ 管 理 費 区 分
特殊作業員 |  |  |  |  | RR0101 1
人
0 省略
工事用水中ﾎﾟﾝﾌﾟ運転 |  |  |  |  | SWK250400 1
日
0 省略
発動発電機運転 |  |  |  |  | SWK250410 1
日
0 省略
諸雑費(率+まるめ) |  |  |  |  | #71
%
0 省略
小計 | 1 | 日
排水量区分 =3 120以上450(m3/h)未満
排水方法 =1 作業時排水
07-実施-下水-0001-当初
現地確認
平日・日中 |  | 施 工 内 訳 表 |  |  | 07年06月20日適用
1人対応 | VKT0001 |  |  |  | 施工 第0-0018号内訳表
1 ｈ 当り
名称・規格など | 数 量 | 単 位 | 単 価 | 金 額 | 備 考 ・ 管 理 費 区 分
土木一般世話役 |  |  |  |  | RR0125
| 1 | 人
0 省略
ライトバン運転工 |  |  |  |  | V80001 施工 第0-0019号内訳表
1.5L 56kw | 1 | 日
E-23 |  |  |  |  | 下水道施設維持0 省略
諸雑費（まるめ） |  |  |  |  | #80
| 1 | 式
0 省略
1h当り |  |  |  |  | +00
上記合計金額/8
小計 | 1 | ｈ
07-実施-下水-0001-当初
ライトバン運転工
1.5L 56kw |  | 施 工 内 訳 表 |  |  | 07年06月20日適用
E-23 | V80001 |  |  |  | 施工 第0-0019号内訳表
下水道施設維持管理積算要領-管路施設編- |  |  |  |  | 1 日 当り
名称・規格など | 数 量 | 単 位 | 単 価 | 金 額 | 備 考 ・ 管 理 費 区 分
ｶﾞｿﾘﾝ |  |  |  |  | TZJ6704001
ﾚｷﾞｭﾗｰ | 7.8 | l
0 省略
ﾗｲﾄﾊﾞﾝ[二輪駆動] |  |  |  |  | F00005
乗車定員5名 排気量1.5L |  | 日
標準供用1日当たり換算値 無積雪地(d1) |  |  |  |  | 県積算基準 0 省略
諸雑費（まるめ） |  |  |  |  | #80
| 1 | 式
0 省略
小計 | 1 | 日
07-実施-下水-0001-当初
現地確認
平日・日中 |  | 施 工 内 訳 表 |  |  | 07年06月20日適用
2人対応 | VKT000101 |  |  |  | 施工 第0-0020号内訳表
1 ｈ 当り
名称・規格など | 数 量 | 単 位 | 単 価 | 金 額 | 備 考 ・ 管 理 費 区 分
土木一般世話役 |  |  |  |  | RR0125
| 1 | 人
0 省略
普通作業員 |  |  |  |  | RR0102
| 1 | 人
0 省略
ライトバン運転工 |  |  |  |  | V80001 施工 第0-0019号内訳表
1.5L 56kw | 1 | 日
E-23 |  |  |  |  | 下水道施設維持0 省略
諸雑費（まるめ） |  |  |  |  | #80
| 1 | 式
0 省略
1h当り |  |  |  |  | +00
上記合計金額/8
小計 | 1 | ｈ
07-実施-下水-0001-当初
現地確認
平日・夜間早朝 |  | 施 工 内 訳 表 |  |  | 07年06月20日適用
1人対応 | VKT00011 |  |  |  | 施工 第0-0021号内訳表
1 ｈ 当り
名称・規格など | 数 量 | 単 位 | 単 価 | 金 額 | 備 考 ・ 管 理 費 区 分
土木一般世話役 割増率0.25 |  |  |  |  | F25RR0125
| 1 | 人
労務単価+労務単価×構成比×割増率 |  |  |  |  | 四捨五入10円止0 省略
ライトバン運転工 |  |  |  |  | V80001 施工 第0-0019号内訳表
1.5L 56kw | 1 | 日
E-23 |  |  |  |  | 下水道施設維持0 省略
諸雑費（まるめ） |  |  |  |  | #80
| 1 | 式
0 省略
1h当り |  |  |  |  | +00
上記合計金額/8
小計 | 1 | ｈ
07-実施-下水-0001-当初
現地確認
平日・夜間早朝 |  | 施 工 内 訳 表 |  |  | 07年06月20日適用
2人対応 | VKT000111 |  |  |  | 施工 第0-0022号内訳表
1 ｈ 当り
名称・規格など | 数 量 | 単 位 | 単 価 | 金 額 | 備 考 ・ 管 理 費 区 分
土木一般世話役 割増率0.25 |  |  |  |  | F25RR0125
| 1 | 人
労務単価+労務単価×構成比×割増率 |  |  |  |  | 四捨五入10円止0 省略
普通作業員 割増率0.25 |  |  |  |  | F25RR0102
| 1 | 人
労務単価+労務単価×構成比×割増率 |  |  |  |  | 四捨五入10円止0 省略
ライトバン運転工 |  |  |  |  | V80001 施工 第0-0019号内訳表
1.5L 56kw | 1 | 日
E-23 |  |  |  |  | 下水道施設維持0 省略
諸雑費（まるめ） |  |  |  |  | #80
| 1 | 式
0 省略
1h当り |  |  |  |  | +00
上記合計金額/8
小計 | 1 | ｈ
07-実施-下水-0001-当初
現地確認
平日・深夜 |  | 施 工 内 訳 表 |  |  | 07年06月20日適用
1人対応 | VKT00012 |  |  |  | 施工 第0-0023号内訳表
1 ｈ 当り
名称・規格など | 数 量 | 単 位 | 単 価 | 金 額 | 備 考 ・ 管 理 費 区 分
土木一般世話役 割増率0.50 |  |  |  |  | F50RR0125
| 1 | 人
労務単価+労務単価×構成比×割増率 |  |  |  |  | 四捨五入10円止0 省略
ライトバン運転工 |  |  |  |  | V80001 施工 第0-0019号内訳表
1.5L 56kw | 1 | 日
E-23 |  |  |  |  | 下水道施設維持0 省略
諸雑費（まるめ） |  |  |  |  | #80
| 1 | 式
0 省略
1h当り |  |  |  |  | +00
上記合計金額/8
小計 | 1 | ｈ
07-実施-下水-0001-当初
現地確認
平日・深夜 |  | 施 工 内 訳 表 |  |  | 07年06月20日適用
2人対応 | VKT000121 |  |  |  | 施工 第0-0024号内訳表
1 ｈ 当り
名称・規格など | 数 量 | 単 位 | 単 価 | 金 額 | 備 考 ・ 管 理 費 区 分
土木一般世話役 割増率0.50 |  |  |  |  | F50RR0125
| 1 | 人
労務単価+労務単価×構成比×割増率 |  |  |  |  | 四捨五入10円止0 省略
普通作業員 割増率0.50 |  |  |  |  | F50RR0102
| 1 | 人
労務単価+労務単価×構成比×割増率 |  |  |  |  | 四捨五入10円止0 省略
ライトバン運転工 |  |  |  |  | V80001 施工 第0-0019号内訳表
1.5L 56kw | 1 | 日
E-23 |  |  |  |  | 下水道施設維持0 省略
諸雑費（まるめ） |  |  |  |  | #80
| 1 | 式
0 省略
1h当り |  |  |  |  | +00
上記合計金額/8
小計 | 1 | ｈ
07-実施-下水-0001-当初
現地確認
休日・日中夜間早朝 |  | 施 工 内 訳 表 |  |  | 07年06月20日適用
1人対応 | VKT00013 |  |  |  | 施工 第0-0025号内訳表
1 ｈ 当り
名称・規格など | 数 量 | 単 位 | 単 価 | 金 額 | 備 考 ・ 管 理 費 区 分
土木一般世話役 割増率0.35 |  |  |  |  | F35RR0125
| 1 | 人
労務単価+労務単価×構成比×割増率 |  |  |  |  | 四捨五入10円止0 省略
ライトバン運転工 |  |  |  |  | V80001 施工 第0-0019号内訳表
1.5L 56kw | 1 | 日
E-23 |  |  |  |  | 下水道施設維持0 省略
諸雑費（まるめ） |  |  |  |  | #80
| 1 | 式
0 省略
1h当り |  |  |  |  | +00
上記合計金額/8
小計 | 1 | ｈ
07-実施-下水-0001-当初
現地確認
休日・日中夜間早朝 |  | 施 工 内 訳 表 |  |  | 07年06月20日適用
2人対応 | VKT000131 |  |  |  | 施工 第0-0026号内訳表
1 ｈ 当り
名称・規格など | 数 量 | 単 位 | 単 価 | 金 額 | 備 考 ・ 管 理 費 区 分
土木一般世話役 割増率0.35 |  |  |  |  | F35RR0125
| 1 | 人
労務単価+労務単価×構成比×割増率 |  |  |  |  | 四捨五入10円止0 省略
普通作業員 割増率0.35 |  |  |  |  | F35RR0102
| 1 | 人
労務単価+労務単価×構成比×割増率 |  |  |  |  | 四捨五入10円止0 省略
ライトバン運転工 |  |  |  |  | V80001 施工 第0-0019号内訳表
1.5L 56kw | 1 | 日
E-23 |  |  |  |  | 下水道施設維持0 省略
諸雑費（まるめ） |  |  |  |  | #80
| 1 | 式
0 省略
1h当り |  |  |  |  | +00
上記合計金額/8
小計 | 1 | ｈ
07-実施-下水-0001-当初
現地確認
休日・深夜 |  | 施 工 内 訳 表 |  |  | 07年06月20日適用
1人対応 | VKT00014 |  |  |  | 施工 第0-0027号内訳表
1 ｈ 当り
名称・規格など | 数 量 | 単 位 | 単 価 | 金 額 | 備 考 ・ 管 理 費 区 分
土木一般世話役 割増率0.60 |  |  |  |  | F60RR0125
| 1 | 人
労務単価+労務単価×構成比×割増率 |  |  |  |  | 四捨五入10円止0 省略
ライトバン運転工 |  |  |  |  | V80001 施工 第0-0019号内訳表
1.5L 56kw | 1 | 日
E-23 |  |  |  |  | 下水道施設維持0 省略
諸雑費（まるめ） |  |  |  |  | #80
| 1 | 式
0 省略
1h当り |  |  |  |  | +00
上記合計金額/8
小計 | 1 | ｈ
07-実施-下水-0001-当初
現地確認
休日・深夜 |  | 施 工 内 訳 表 |  |  | 07年06月20日適用
2人対応 | VKT000141 |  |  |  | 施工 第0-0028号内訳表
1 ｈ 当り
名称・規格など | 数 量 | 単 位 | 単 価 | 金 額 | 備 考 ・ 管 理 費 区 分
土木一般世話役 割増率0.60 |  |  |  |  | F60RR0125
| 1 | 人
労務単価+労務単価×構成比×割増率 |  |  |  |  | 四捨五入10円止0 省略
普通作業員 割増率0.60 |  |  |  |  | F60RR0102
| 1 | 人
労務単価+労務単価×構成比×割増率 |  |  |  |  | 四捨五入10円止0 省略
ライトバン運転工 |  |  |  |  | V80001 施工 第0-0019号内訳表
1.5L 56kw | 1 | 日
E-23 |  |  |  |  | 下水道施設維持0 省略
諸雑費（まるめ） |  |  |  |  | #80
| 1 | 式
0 省略
1h当り |  |  |  |  | +00
上記合計金額/8
小計 | 1 | ｈ
07-実施-下水-0001-当初
緊急清掃工（TVカメラ無し）
平日・日中 |  | 施 工 内 訳 表 |  |  | 07年06月20日適用
高圧洗浄車清掃工 D-1準用 | VKT0003 |  |  |  | 施工 第0-0029号内訳表
下水道施設維持管理積算要領-管路施設編- |  |  |  |  | 1 ｈ 当り
名称・規格など | 数 量 | 単 位 | 単 価 | 金 額 | 備 考 ・ 管 理 費 区 分
高圧洗浄車運転工 |  |  |  |  | V10001 施工 第0-0004号内訳表
4t使用 |  | 日
E-1 |  |  |  |  | 下水道施設維持0 省略
揚泥車運転工 |  |  |  |  | V10002 施工 第0-0005号内訳表
4t使用 |  | 日
E-2 |  |  |  |  | 下水道施設維持0 省略
給水車運転工 |  |  |  |  | V10003 施工 第0-0006号内訳表
4t使用 |  | 日
E-5 |  |  |  |  | 下水道施設維持0 省略
諸雑費（まるめ） |  |  |  |  | #80
| 1 | 式
0 省略
1ｈ当り |  |  |  |  | +00
上記合計金額/8
小計 | 1 | ｈ
07-実施-下水-0001-当初
緊急清掃工（TVカメラ有り）
平日・日中 |  | 施 工 内 訳 表 |  |  | 07年06月20日適用
| VKT0004 |  |  |  | 施工 第0-0030号内訳表
1 ｈ 当り
名称・規格など | 数 量 | 単 位 | 単 価 | 金 額 | 備 考 ・ 管 理 費 区 分
緊急清掃工（TVカメラ無し） |  |  |  |  | VKT0003 施工 第0-0029号内訳表
平日・日中 | 1 | ｈ
高圧洗浄車清掃工 D-1準用 |  |  |  |  | 下水道施設維持0 省略
緊急調査工 |  |  |  |  | VKT0007 施工 第0-0031号内訳表
平日・日中 本管ＴＶカメラ調査工 | 1 | ｈ
内径150mm～800mm未満 D-23準用 |  |  |  |  | 下水道施設維持0 省略
諸雑費（まるめ） |  |  |  |  | #80
| 1 | 式
0 省略
小計 | 1 | ｈ
07-実施-下水-0001-当初
緊急調査工
平日・日中 本管ＴＶカメラ調査工 |  | 施 工 内 訳 表 |  |  | 07年06月20日適用
内径150mm～800mm未満 D-23準用 | VKT0007 |  |  |  | 施工 第0-0031号内訳表
下水道施設維持管理積算要領-管路施設編- |  |  |  |  | 1 ｈ 当り
名称・規格など | 数 量 | 単 位 | 単 価 | 金 額 | 備 考 ・ 管 理 費 区 分
測量技師 |  |  |  |  | RR0603
管路調査技師 |  | 人
0 省略
測量技師補 |  |  |  |  | RR0604
管路調査助手 |  | 人
0 省略
普通作業員 |  |  |  |  | RR0102
管路調査作業員 |  | 人
0 省略
本管用ＴＶカメラ搭載車運転工 |  |  |  |  | VK00080 施工 第0-0032号内訳表
平日・日中 2t |  | 日
E-24 |  |  |  |  | 下水道施設維持0 省略
諸雑費（まるめ） |  |  |  |  | #80
| 1 | 式
0 省略
1ｈ当り |  |  |  |  | +00
上記合計金額/8
小計 | 1 | ｈ
07-実施-下水-0001-当初
本管用ＴＶカメラ搭載車運転工
平日・日中 2t |  | 施 工 内 訳 表 |  |  | 07年06月20日適用
E-24 | VK00080 |  |  |  | 施工 第0-0032号内訳表
下水道施設維持管理積算要領-管路施設編- |  |  |  |  | 1 日 当り
名称・規格など | 数 量 | 単 位 | 単 価 | 金 額 | 備 考 ・ 管 理 費 区 分
ｶﾞｿﾘﾝ |  |  |  |  | TZJ6704001
ﾚｷﾞｭﾗｰ | 36.6 | l
0 省略
運転手(一般) |  |  |  |  | RR0115
人
0 省略
本管用TVｶﾒﾗ搭載車損料 |  |  |  |  | F00008
2t 95.5KW |  | ｈ
単価歩掛明細書0 省略
諸雑費（まるめ） |  |  |  |  | #80
| 1 | 式
0 省略
小計 | 1 | 日
07-実施-下水-0001-当初
揚泥車運搬工（緊急清掃工）
平日・日中 |  | 施 工 内 訳 表 |  |  | 07年06月20日適用
E-13 揚泥車運転工(4t使用)準用 | VKT0011 |  |  |  | 施工 第0-0033号内訳表
下水道施設維持管理積算要領-管路施設編- |  |  |  |  | 1 ｈ 当り
名称・規格など | 数 量 | 単 位 | 単 価 | 金 額 | 備 考 ・ 管 理 費 区 分
軽油 |  |  |  |  | TZJ6702002
| 7.6 | l
0 省略
運転手(一般) |  |  |  |  | RR0115
人
0 省略
揚泥車損料 |  |  |  |  | F00002
147KW 4t |  | ｈ
単価歩掛明細書0 省略
諸雑費（まるめ） |  |  |  |  | #80
| 1 | 式
0 省略
小計 | 1 | ｈ
07-実施-下水-0001-当初
緊急調査工
平日・日中 本管潜行目視調査工 |  | 施 工 内 訳 表 |  |  | 07年06月20日適用
内径800mm以上 D-25準用 | VKT0008 |  |  |  | 施工 第0-0034号内訳表
下水道施設維持管理積算要領-管路施設編- |  |  |  |  | 1 ｈ 当り
名称・規格など | 数 量 | 単 位 | 単 価 | 金 額 | 備 考 ・ 管 理 費 区 分
測量技師 |  |  |  |  | RR0603
管路調査技師 |  | 人
0 省略
測量技師補 |  |  |  |  | RR0604
管路調査助手 |  | 人
0 省略
普通作業員 |  |  |  |  | RR0102
管路調査作業員 |  | 人
0 省略
ライトバン運転工 |  |  |  |  | V80001 施工 第0-0035号内訳表
1.5L 56kw |  | 日
E-23 |  |  |  |  | 下水道施設維持0 省略
諸雑費（まるめ） |  |  |  |  | #80
| 1 | 式
0 省略
1ｈ当り |  |  |  |  | +00
上記合計金額/8
小計 | 1 | ｈ
07-実施-下水-0001-当初
ライトバン運転工
1.5L 56kw |  | 施 工 内 訳 表 |  |  | 07年06月20日適用
E-23 | V80001 |  |  |  | 施工 第0-0035号内訳表
下水道施設維持管理積算要領-管路施設編- |  |  |  |  | 1 日 当り
名称・規格など | 数 量 | 単 位 | 単 価 | 金 額 | 備 考 ・ 管 理 費 区 分
ｶﾞｿﾘﾝ |  |  |  |  | TZJ6704001
ﾚｷﾞｭﾗｰ | 7.8 | l
0 省略
ﾗｲﾄﾊﾞﾝ[二輪駆動] |  |  |  |  | F00005
乗車定員5名 排気量1.5L |  | 日
標準供用1日当たり換算値 無積雪地(d1) |  |  |  |  | 県積算基準 0 省略
諸雑費（まるめ） |  |  |  |  | #80
| 1 | 式
0 省略
小計 | 1 | 日
07-実施-下水-0001-当初
道路陥没応急処置工
本管・取付管破損 |  | 施 工 内 訳 表 |  |  | 07年06月20日適用
平日・日中 | VKT0005 |  |  |  | 施工 第0-0036号内訳表
1 ｈ 当り
名称・規格など | 数 量 | 単 位 | 単 価 | 金 額 | 備 考 ・ 管 理 費 区 分
常温合材補修工 |  |  |  |  | SWB434620 施工 第0-0037号内訳表
材料費別途計上 | 0.3 | t
0 省略
常温合材 |  |  |  |  | F00009
30㎏袋 ﾚﾐﾌｧﾙﾄS同等品 | 10 | 袋
積算資料 0 省略
諸雑費（まるめ） |  |  |  |  | #80
| 1 | 式
0 省略
1ｈ当り |  |  |  |  | +00
上記合計金額/8
小計 | 1 | ｈ
07-実施-下水-0001-当初
常温合材補修工
材料費別途計上 |  | 施 工 内 訳 表 |  |  | 07年06月20日適用
| SWB434620 |  |  |  | 施工 第0-0037号内訳表
1 t 当り
名称・規格など | 数 量 | 単 位 | 単 価 | 金 額 | 備 考 ・ 管 理 費 区 分
土木一般世話役 |  |  |  |  | RR0125 1
人
0 省略
特殊作業員 |  |  |  |  | RR0101 1
人
0 省略
普通作業員 |  |  |  |  | RR0102 1
人
0 省略
ｱｽﾌｧﾙﾄ混合物 |  |  |  |  | TFJA0604604
| 1.000 | t
0 省略
諸雑費(率+まるめ) |  |  |  |  | #71
%
0 省略
小計 | 1 | t
07-実施-下水-0001-当初
道路陥没応急処置工
公共桝・雨水桝破損 |  | 施 工 内 訳 表 |  |  | 07年06月20日適用
平日・日中 | VKT0006 |  |  |  | 施工 第0-0038号内訳表
1 ｈ 当り
名称・規格など | 数 量 | 単 位 | 単 価 | 金 額 | 備 考 ・ 管 理 費 区 分
常温合材補修工 |  |  |  |  | SWB434620 施工 第0-0037号内訳表
材料費別途計上 | 0.3 | t
0 省略
常温合材 |  |  |  |  | F00009
30㎏袋 ﾚﾐﾌｧﾙﾄS同等品 | 10 | 袋
積算資料 0 省略
諸雑費（まるめ） |  |  |  |  | #80
| 1 | 式
0 省略
1ｈ当り |  |  |  |  | +00
上記合計金額/8
小計 | 1 | ｈ
07-実施-下水-0001-当初
人孔蓋応急処置工
平日・日中 |  | 施 工 内 訳 表 |  |  | 07年06月20日適用
| VKT0009 |  |  |  | 施工 第0-0039号内訳表
1 ｈ 当り
名称・規格など | 数 量 | 単 位 | 単 価 | 金 額 | 備 考 ・ 管 理 費 区 分
常温合材補修工 |  |  |  |  | SWB434620 施工 第0-0037号内訳表
材料費別途計上 | 0.3 | t
0 省略
常温合材 |  |  |  |  | F00009
30㎏袋 ﾚﾐﾌｧﾙﾄS同等品 | 10 | 袋
積算資料 0 省略
諸雑費（まるめ） |  |  |  |  | #80
| 1 | 式
0 省略
1ｈ当り |  |  |  |  | +00
上記合計金額/8
小計 | 1 | ｈ
07-実施-下水-0001-当初
交通誘導警備員A（緊急対応）
平日・日中 |  | 施 工 内 訳 表 |  |  | 07年06月20日適用
0.5人/回，配置人数1人/回 | VRR0803 |  |  |  | 施工 第0-0040号内訳表
1 回 当り
名称・規格など | 数 量 | 単 位 | 単 価 | 金 額 | 備 考 ・ 管 理 費 区 分
交通誘導警備員A |  |  |  |  | RR0803
| 0.5 | 人
0 省略
小計 | 1 | 回
07-実施-下水-0001-当初
交通誘導警備員B（緊急対応）
平日・日中 |  | 施 工 内 訳 表 |  |  | 07年06月20日適用
0.5人/回，配置人数1人/回 | VRR0804 |  |  |  | 施工 第0-0041号内訳表
1 回 当り
名称・規格など | 数 量 | 単 位 | 単 価 | 金 額 | 備 考 ・ 管 理 費 区 分
交通誘導警備員B |  |  |  |  | RR0804
| 0.5 | 人
0 省略
小計 | 1 | 回
07-実施-下水-0001-当初
緊急清掃工（TVカメラ無し）
平日・夜間早朝 |  | 施 工 内 訳 表 |  |  | 07年06月20日適用
高圧洗浄車清掃工 D-1準用 | VKT00031 |  |  |  | 施工 第0-0042号内訳表
下水道施設維持管理積算要領-管路施設編- |  |  |  |  | 1 ｈ 当り
名称・規格など | 数 量 | 単 位 | 単 価 | 金 額 | 備 考 ・ 管 理 費 区 分
高圧洗浄車運転工（平日・夜間早朝） |  |  |  |  | V100011 施工 第0-0043号内訳表
4t使用 |  | 日
E-1 |  |  |  |  | 下水道施設維持0 省略
揚泥車運転工（平日・夜間早朝） |  |  |  |  | V100021 施工 第0-0044号内訳表
4t使用 |  | 日
E-2 |  |  |  |  | 下水道施設維持0 省略
給水車運転工（平日・夜間早朝） |  |  |  |  | V100031 施工 第0-0045号内訳表
4t使用 |  | 日
E-5 |  |  |  |  | 下水道施設維持0 省略
諸雑費（まるめ） |  |  |  |  | #80
| 1 | 式
0 省略
1ｈ当り |  |  |  |  | +00
上記合計金額/8
小計 | 1 | ｈ
07-実施-下水-0001-当初
高圧洗浄車運転工（平日・夜間早朝）
4t使用 |  | 施 工 内 訳 表 |  |  | 07年06月20日適用
E-1 | V100011 |  |  |  | 施工 第0-0043号内訳表
下水道施設維持管理積算要領-管路施設編- |  |  |  |  | 1 日 当り
名称・規格など | 数 量 | 単 位 | 単 価 | 金 額 | 備 考 ・ 管 理 費 区 分
軽油 |  |  |  |  | TZJ6702002
| 39 | l
0 省略
土木一般世話役 割増率0.25 |  |  |  |  | F25RR0125
清掃技師 |  | 人
労務単価+労務単価×構成比×割増率 |  |  |  |  | 四捨五入10円止0 省略
特殊作業員 割増率0.25 |  |  |  |  | F25RR0101
清掃作業員 |  | 人
労務単価+労務単価×構成比×割増率 |  |  |  |  | 四捨五入10円止0 省略
運転手（特殊）割増率0.25 |  |  |  |  | F25RR0114
人
労務単価+労務単価×構成比×割増率 |  |  |  |  | 四捨五入10円止0 省略
高圧洗浄車損料 |  |  |  |  | F00001
147KW 4t |  | ｈ
単価歩掛明細書0 省略
諸雑費（まるめ） |  |  |  |  | #80
| 1 | 式
0 省略
小計 | 1 | 日
07-実施-下水-0001-当初
揚泥車運転工（平日・夜間早朝）
4t使用 |  | 施 工 内 訳 表 |  |  | 07年06月20日適用
E-2 | V100021 |  |  |  | 施工 第0-0044号内訳表
下水道施設維持管理積算要領-管路施設編- |  |  |  |  | 1 日 当り
名称・規格など | 数 量 | 単 位 | 単 価 | 金 額 | 備 考 ・ 管 理 費 区 分
軽油 |  |  |  |  | TZJ6702002
| 45.6 | l
0 省略
特殊作業員 割増率0.25 |  |  |  |  | F25RR0101
清掃作業員 |  | 人
労務単価+労務単価×構成比×割増率 |  |  |  |  | 四捨五入10円止0 省略
運転手（一般）割増率0.25 |  |  |  |  | F25RR0115
人
労務単価+労務単価×構成比×割増率 |  |  |  |  | 四捨五入10円止0 省略
揚泥車損料 |  |  |  |  | F00002
147KW 4t |  | ｈ
単価歩掛明細書0 省略
諸雑費（まるめ） |  |  |  |  | #80
| 1 | 式
0 省略
小計 | 1 | 日
07-実施-下水-0001-当初
給水車運転工（平日・夜間早朝）
4t使用 |  | 施 工 内 訳 表 |  |  | 07年06月20日適用
E-5 | V100031 |  |  |  | 施工 第0-0045号内訳表
下水道施設維持管理積算要領-管路施設編- |  |  |  |  | 1 日 当り
名称・規格など | 数 量 | 単 位 | 単 価 | 金 額 | 備 考 ・ 管 理 費 区 分
軽油 |  |  |  |  | TZJ6702002
| 34.8 | l
0 省略
運転手（一般）割増率0.25 |  |  |  |  | F25RR0115
人
労務単価+労務単価×構成比×割増率 |  |  |  |  | 四捨五入10円止0 省略
給水車損料 |  |  |  |  | F00003
132KW 4t |  | ｈ
単価歩掛明細書0 省略
諸雑費（まるめ） |  |  |  |  | #80
| 1 | 式
0 省略
小計 | 1 | 日
07-実施-下水-0001-当初
緊急清掃工（TVカメラ有り）
平日・夜間早朝 |  | 施 工 内 訳 表 |  |  | 07年06月20日適用
| VKT00041 |  |  |  | 施工 第0-0046号内訳表
1 ｈ 当り
名称・規格など | 数 量 | 単 位 | 単 価 | 金 額 | 備 考 ・ 管 理 費 区 分
緊急清掃工（TVカメラ無し） |  |  |  |  | VKT00031 施工 第0-0042号内訳表
平日・夜間早朝 | 1 | ｈ
高圧洗浄車清掃工 D-1準用 |  |  |  |  | 下水道施設維持0 省略
緊急調査工 |  |  |  |  | VKT00071 施工 第0-0047号内訳表
平日・夜間早朝 本管ＴＶカメラ調査工 | 1 | ｈ
内径150mm～800mm未満 D-23準用 |  |  |  |  | 下水道施設維持0 省略
諸雑費（まるめ） |  |  |  |  | #80
| 1 | 式
0 省略
小計 | 1 | ｈ
07-実施-下水-0001-当初
緊急調査工
平日・夜間早朝 本管ＴＶカメラ調査工 |  | 施 工 内 訳 表 |  |  | 07年06月20日適用
内径150mm～800mm未満 D-23準用 | VKT00071 |  |  |  | 施工 第0-0047号内訳表
下水道施設維持管理積算要領-管路施設編- |  |  |  |  | 1 ｈ 当り
名称・規格など | 数 量 | 単 位 | 単 価 | 金 額 | 備 考 ・ 管 理 費 区 分
測量技師 割増率0.25 |  |  |  |  | F25RR0603
管路調査技師 |  | 人
労務単価+労務単価×構成比×割増率 |  |  |  |  | 四捨五入10円止0 省略
測量技師補 割増率0.25 |  |  |  |  | F25RR0604
管路調査助手 |  | 人
労務単価+労務単価×構成比×割増率 |  |  |  |  | 四捨五入10円止0 省略
普通作業員 割増率0.25 |  |  |  |  | F25RR0102
管路調査作業員 |  | 人
労務単価+労務単価×構成比×割増率 |  |  |  |  | 四捨五入10円止0 省略
本管用ＴＶカメラ搭載車運転工 |  |  |  |  | VK000801 施工 第0-0048号内訳表
平日・夜間早朝 2t |  | 日
E-24 |  |  |  |  | 下水道施設維持0 省略
諸雑費（まるめ） |  |  |  |  | #80
| 1 | 式
0 省略
1ｈ当り |  |  |  |  | +00
上記合計金額/8
小計 | 1 | ｈ
07-実施-下水-0001-当初
本管用ＴＶカメラ搭載車運転工
平日・夜間早朝 2t |  | 施 工 内 訳 表 |  |  | 07年06月20日適用
E-24 | VK000801 |  |  |  | 施工 第0-0048号内訳表
下水道施設維持管理積算要領-管路施設編- |  |  |  |  | 1 日 当り
名称・規格など | 数 量 | 単 位 | 単 価 | 金 額 | 備 考 ・ 管 理 費 区 分
ｶﾞｿﾘﾝ |  |  |  |  | TZJ6704001
ﾚｷﾞｭﾗｰ | 36.6 | l
0 省略
運転手（一般）割増率0.25 |  |  |  |  | F25RR0115
人
労務単価+労務単価×構成比×割増率 |  |  |  |  | 四捨五入10円止0 省略
本管用TVｶﾒﾗ搭載車損料 |  |  |  |  | F00008
2t 95.5KW |  | ｈ
単価歩掛明細書0 省略
諸雑費（まるめ） |  |  |  |  | #80
| 1 | 式
0 省略
小計 | 1 | 日
07-実施-下水-0001-当初
緊急調査工
平日・夜間早朝 本管潜行目視調査工 |  | 施 工 内 訳 表 |  |  | 07年06月20日適用
内径800mm以上 D-25準用 | VKT00081 |  |  |  | 施工 第0-0049号内訳表
下水道施設維持管理積算要領-管路施設編- |  |  |  |  | 1 ｈ 当り
名称・規格など | 数 量 | 単 位 | 単 価 | 金 額 | 備 考 ・ 管 理 費 区 分
測量技師 割増率0.25 |  |  |  |  | F25RR0603
管路調査技師 |  | 人
労務単価+労務単価×構成比×割増率 |  |  |  |  | 四捨五入10円止0 省略
測量技師補 割増率0.25 |  |  |  |  | F25RR0604
管路調査助手 |  | 人
労務単価+労務単価×構成比×割増率 |  |  |  |  | 四捨五入10円止0 省略
普通作業員 割増率0.25 |  |  |  |  | F25RR0102
管路調査作業員 |  | 人
労務単価+労務単価×構成比×割増率 |  |  |  |  | 四捨五入10円止0 省略
ライトバン運転工 |  |  |  |  | V80001 施工 第0-0035号内訳表
1.5L 56kw |  | 日
E-23 |  |  |  |  | 下水道施設維持0 省略
諸雑費（まるめ） |  |  |  |  | #80
| 1 | 式
0 省略
1ｈ当り |  |  |  |  | +00
上記合計金額/8
小計 | 1 | ｈ
07-実施-下水-0001-当初
道路陥没応急処置工
本管・取付管破損 |  | 施 工 内 訳 表 |  |  | 07年06月20日適用
平日・夜間早朝 | VKT00051 |  |  |  | 施工 第0-0050号内訳表
1 ｈ 当り
名称・規格など | 数 量 | 単 位 | 単 価 | 金 額 | 備 考 ・ 管 理 費 区 分
常温合材補修工 |  |  |  |  | VWB4346201 施工 第0-0051号内訳表
平日・夜間早朝 | 0.3 | t
県積算基準 SWB0 省略
常温合材 |  |  |  |  | F00009
30㎏袋 ﾚﾐﾌｧﾙﾄS同等品 | 10 | 袋
積算資料 0 省略
諸雑費（まるめ） |  |  |  |  | #80
| 1 | 式
0 省略
1ｈ当り |  |  |  |  | +00
上記合計金額/8
小計 | 1 | ｈ
07-実施-下水-0001-当初
常温合材補修工
平日・夜間早朝 |  | 施 工 内 訳 表 |  |  | 07年06月20日適用
| VWB4346201 |  |  |  | 施工 第0-0051号内訳表
県積算基準 SWB434620準用 |  |  |  |  | 1 t 当り
名称・規格など | 数 量 | 単 位 | 単 価 | 金 額 | 備 考 ・ 管 理 費 区 分
土木一般世話役 割増率0.25 |  |  |  |  | F25RR0125 1
人
労務単価+労務単価×構成比×割増率 |  |  |  |  | 四捨五入10円止0 省略
特殊作業員 割増率0.25 |  |  |  |  | F25RR0101 1
人
労務単価+労務単価×構成比×割増率 |  |  |  |  | 四捨五入10円止0 省略
普通作業員 割増率0.25 |  |  |  |  | F25RR0102 1
人
労務単価+労務単価×構成比×割増率 |  |  |  |  | 四捨五入10円止0 省略
ｱｽﾌｧﾙﾄ混合物 |  |  |  |  | TFJA0304662
材料費別途計上 | 1 | t
0 省略
諸雑費(率+まるめ) |  |  |  |  | #71
%
0 省略
小計 | 1 | t
07-実施-下水-0001-当初
道路陥没応急処置工
公共桝・雨水桝破損 |  | 施 工 内 訳 表 |  |  | 07年06月20日適用
平日・夜間早朝 | VKT00061 |  |  |  | 施工 第0-0052号内訳表
1 ｈ 当り
名称・規格など | 数 量 | 単 位 | 単 価 | 金 額 | 備 考 ・ 管 理 費 区 分
常温合材補修工 |  |  |  |  | VWB4346201 施工 第0-0051号内訳表
平日・夜間早朝 | 0.3 | t
県積算基準 SWB0 省略
常温合材 |  |  |  |  | F00009
30㎏袋 ﾚﾐﾌｧﾙﾄS同等品 | 10 | 袋
積算資料 0 省略
諸雑費（まるめ） |  |  |  |  | #80
| 1 | 式
0 省略
1ｈ当り |  |  |  |  | +00
上記合計金額/8
小計 | 1 | ｈ
07-実施-下水-0001-当初
人孔蓋応急処置工
平日・夜間早朝 |  | 施 工 内 訳 表 |  |  | 07年06月20日適用
| VKT00091 |  |  |  | 施工 第0-0053号内訳表
1 ｈ 当り
名称・規格など | 数 量 | 単 位 | 単 価 | 金 額 | 備 考 ・ 管 理 費 区 分
常温合材補修工 |  |  |  |  | VWB4346201 施工 第0-0051号内訳表
平日・夜間早朝 | 0.3 | t
県積算基準 SWB0 省略
常温合材 |  |  |  |  | F00009
30㎏袋 ﾚﾐﾌｧﾙﾄS同等品 | 10 | 袋
積算資料 0 省略
諸雑費（まるめ） |  |  |  |  | #80
| 1 | 式
0 省略
1ｈ当り |  |  |  |  | +00
上記合計金額/8
小計 | 1 | ｈ
07-実施-下水-0001-当初
交通誘導警備員A（緊急対応）
平日・夜間早朝 |  | 施 工 内 訳 表 |  |  | 07年06月20日適用
0.5人/回，配置人数1人/回 | V25RR0803 |  |  |  | 施工 第0-0054号内訳表
1 回 当り
名称・規格など | 数 量 | 単 位 | 単 価 | 金 額 | 備 考 ・ 管 理 費 区 分
交通誘導警備員A 割増率0.25 |  |  |  |  | F25RR0803
| 0.5 | 人
労務単価+労務単価×構成比×割増率 |  |  |  |  | 四捨五入10円止0 省略
小計 | 1 | 回
07-実施-下水-0001-当初
交通誘導警備員B（緊急対応）
平日・夜間早朝 |  | 施 工 内 訳 表 |  |  | 07年06月20日適用
0.5人/回，配置人数1人/回 | V25RR0804 |  |  |  | 施工 第0-0055号内訳表
1 回 当り
名称・規格など | 数 量 | 単 位 | 単 価 | 金 額 | 備 考 ・ 管 理 費 区 分
交通誘導警備員B 割増率0.25 |  |  |  |  | F25RR0804
| 0.5 | 人
労務単価+労務単価×構成比×割増率 |  |  |  |  | 四捨五入10円止0 省略
小計 | 1 | 回
07-実施-下水-0001-当初
緊急清掃工（TVカメラ無し）
平日・深夜 |  | 施 工 内 訳 表 |  |  | 07年06月20日適用
高圧洗浄車清掃工 D-1準用 | VKT00032 |  |  |  | 施工 第0-0056号内訳表
下水道施設維持管理積算要領-管路施設編- |  |  |  |  | 1 ｈ 当り
名称・規格など | 数 量 | 単 位 | 単 価 | 金 額 | 備 考 ・ 管 理 費 区 分
高圧洗浄車運転工（平日・深夜） |  |  |  |  | V100012 施工 第0-0057号内訳表
4t使用 |  | 日
E-1 |  |  |  |  | 下水道施設維持0 省略
揚泥車運転工（平日・深夜） |  |  |  |  | V100022 施工 第0-0058号内訳表
4t使用 |  | 日
E-2 |  |  |  |  | 下水道施設維持0 省略
給水車運転工（平日・深夜） |  |  |  |  | V100032 施工 第0-0059号内訳表
4t使用 |  | 日
E-5 |  |  |  |  | 下水道施設維持0 省略
諸雑費（まるめ） |  |  |  |  | #80
| 1 | 式
0 省略
1ｈ当り |  |  |  |  | +00
上記合計金額/8
小計 | 1 | ｈ
07-実施-下水-0001-当初
高圧洗浄車運転工（平日・深夜）
4t使用 |  | 施 工 内 訳 表 |  |  | 07年06月20日適用
E-1 | V100012 |  |  |  | 施工 第0-0057号内訳表
下水道施設維持管理積算要領-管路施設編- |  |  |  |  | 1 日 当り
名称・規格など | 数 量 | 単 位 | 単 価 | 金 額 | 備 考 ・ 管 理 費 区 分
軽油 |  |  |  |  | TZJ6702002
| 39 | l
0 省略
土木一般世話役 割増率0.50 |  |  |  |  | F50RR0125
清掃技師 |  | 人
労務単価+労務単価×構成比×割増率 |  |  |  |  | 四捨五入10円止0 省略
特殊作業員 割増率0.50 |  |  |  |  | F50RR0101
清掃作業員 |  | 人
労務単価+労務単価×構成比×割増率 |  |  |  |  | 四捨五入10円止0 省略
運転手（特殊）割増率0.50 |  |  |  |  | F50RR0114
人
労務単価+労務単価×構成比×割増率 |  |  |  |  | 四捨五入10円止0 省略
高圧洗浄車損料 |  |  |  |  | F00001
147KW 4t |  | ｈ
単価歩掛明細書0 省略
諸雑費（まるめ） |  |  |  |  | #80
| 1 | 式
0 省略
小計 | 1 | 日
07-実施-下水-0001-当初
揚泥車運転工（平日・深夜）
4t使用 |  | 施 工 内 訳 表 |  |  | 07年06月20日適用
E-2 | V100022 |  |  |  | 施工 第0-0058号内訳表
下水道施設維持管理積算要領-管路施設編- |  |  |  |  | 1 日 当り
名称・規格など | 数 量 | 単 位 | 単 価 | 金 額 | 備 考 ・ 管 理 費 区 分
軽油 |  |  |  |  | TZJ6702002
| 45.6 | l
0 省略
特殊作業員 割増率0.50 |  |  |  |  | F50RR0101
清掃作業員 |  | 人
労務単価+労務単価×構成比×割増率 |  |  |  |  | 四捨五入10円止0 省略
運転手（一般）割増率0.50 |  |  |  |  | F50RR0115
人
労務単価+労務単価×構成比×割増率 |  |  |  |  | 四捨五入10円止0 省略
揚泥車損料 |  |  |  |  | F00002
147KW 4t |  | ｈ
単価歩掛明細書0 省略
諸雑費（まるめ） |  |  |  |  | #80
| 1 | 式
0 省略
小計 | 1 | 日
07-実施-下水-0001-当初
給水車運転工（平日・深夜）
4t使用 |  | 施 工 内 訳 表 |  |  | 07年06月20日適用
E-5 | V100032 |  |  |  | 施工 第0-0059号内訳表
下水道施設維持管理積算要領-管路施設編- |  |  |  |  | 1 日 当り
名称・規格など | 数 量 | 単 位 | 単 価 | 金 額 | 備 考 ・ 管 理 費 区 分
軽油 |  |  |  |  | TZJ6702002
| 34.8 | l
0 省略
運転手（一般）割増率0.50 |  |  |  |  | F50RR0115
人
労務単価+労務単価×構成比×割増率 |  |  |  |  | 四捨五入10円止0 省略
給水車損料 |  |  |  |  | F00003
132KW 4t |  | ｈ
単価歩掛明細書0 省略
諸雑費（まるめ） |  |  |  |  | #80
| 1 | 式
0 省略
小計 | 1 | 日
07-実施-下水-0001-当初
緊急清掃工（TVカメラ有り）
平日・深夜 |  | 施 工 内 訳 表 |  |  | 07年06月20日適用
| VKT00042 |  |  |  | 施工 第0-0060号内訳表
1 ｈ 当り
名称・規格など | 数 量 | 単 位 | 単 価 | 金 額 | 備 考 ・ 管 理 費 区 分
緊急清掃工（TVカメラ無し） |  |  |  |  | VKT00032 施工 第0-0056号内訳表
平日・深夜 | 1 | ｈ
高圧洗浄車清掃工 D-1準用 |  |  |  |  | 下水道施設維持0 省略
緊急調査工 |  |  |  |  | VKT00072 施工 第0-0061号内訳表
平日・深夜 本管ＴＶカメラ調査工 | 1 | ｈ
内径150mm～800mm未満 D-23準用 |  |  |  |  | 下水道施設維持0 省略
諸雑費（まるめ） |  |  |  |  | #80
| 1 | 式
0 省略
小計 | 1 | ｈ
07-実施-下水-0001-当初
緊急調査工
平日・深夜 本管ＴＶカメラ調査工 |  | 施 工 内 訳 表 |  |  | 07年06月20日適用
内径150mm～800mm未満 D-23準用 | VKT00072 |  |  |  | 施工 第0-0061号内訳表
下水道施設維持管理積算要領-管路施設編- |  |  |  |  | 1 ｈ 当り
名称・規格など | 数 量 | 単 位 | 単 価 | 金 額 | 備 考 ・ 管 理 費 区 分
測量技師 割増率0.50 |  |  |  |  | F50RR0603
管路調査技師 |  | 人
労務単価+労務単価×構成比×割増率 |  |  |  |  | 四捨五入10円止0 省略
測量技師補 割増率0.50 |  |  |  |  | F50RR0604
管路調査助手 |  | 人
労務単価+労務単価×構成比×割増率 |  |  |  |  | 四捨五入10円止0 省略
普通作業員 割増率0.50 |  |  |  |  | F50RR0102
管路調査作業員 |  | 人
労務単価+労務単価×構成比×割増率 |  |  |  |  | 四捨五入10円止0 省略
本管用ＴＶカメラ搭載車運転工 |  |  |  |  | VK000802 施工 第0-0062号内訳表
平日・深夜 2t |  | 日
E-24 |  |  |  |  | 下水道施設維持0 省略
諸雑費（まるめ） |  |  |  |  | #80
| 1 | 式
0 省略
1ｈ当り |  |  |  |  | +00
上記合計金額/8
小計 | 1 | ｈ
07-実施-下水-0001-当初
本管用ＴＶカメラ搭載車運転工
平日・深夜 2t |  | 施 工 内 訳 表 |  |  | 07年06月20日適用
E-24 | VK000802 |  |  |  | 施工 第0-0062号内訳表
下水道施設維持管理積算要領-管路施設編- |  |  |  |  | 1 日 当り
名称・規格など | 数 量 | 単 位 | 単 価 | 金 額 | 備 考 ・ 管 理 費 区 分
ｶﾞｿﾘﾝ |  |  |  |  | TZJ6704001
ﾚｷﾞｭﾗｰ | 36.6 | l
0 省略
運転手（一般）割増率0.50 |  |  |  |  | F50RR0115
人
労務単価+労務単価×構成比×割増率 |  |  |  |  | 四捨五入10円止0 省略
本管用TVｶﾒﾗ搭載車損料 |  |  |  |  | F00008
2t 95.5KW |  | ｈ
単価歩掛明細書0 省略
諸雑費（まるめ） |  |  |  |  | #80
| 1 | 式
0 省略
小計 | 1 | 日
07-実施-下水-0001-当初
緊急調査工
平日・深夜 本管潜行目視調査工 |  | 施 工 内 訳 表 |  |  | 07年06月20日適用
内径800mm以上 D-25準用 | VKT00082 |  |  |  | 施工 第0-0063号内訳表
下水道施設維持管理積算要領-管路施設編- |  |  |  |  | 1 ｈ 当り
名称・規格など | 数 量 | 単 位 | 単 価 | 金 額 | 備 考 ・ 管 理 費 区 分
測量技師 割増率0.50 |  |  |  |  | F50RR0603
管路調査技師 |  | 人
労務単価+労務単価×構成比×割増率 |  |  |  |  | 四捨五入10円止0 省略
測量技師補 割増率0.50 |  |  |  |  | F50RR0604
管路調査助手 |  | 人
労務単価+労務単価×構成比×割増率 |  |  |  |  | 四捨五入10円止0 省略
普通作業員 割増率0.50 |  |  |  |  | F50RR0102
管路調査作業員 |  | 人
労務単価+労務単価×構成比×割増率 |  |  |  |  | 四捨五入10円止0 省略
ライトバン運転工 |  |  |  |  | V80001 施工 第0-0035号内訳表
1.5L 56kw |  | 日
E-23 |  |  |  |  | 下水道施設維持0 省略
諸雑費（まるめ） |  |  |  |  | #80
| 1 | 式
0 省略
1ｈ当り |  |  |  |  | +00
上記合計金額/8
小計 | 1 | ｈ
07-実施-下水-0001-当初
道路陥没応急処置工
本管・取付管破損 |  | 施 工 内 訳 表 |  |  | 07年06月20日適用
平日・深夜 | VKT00052 |  |  |  | 施工 第0-0064号内訳表
1 ｈ 当り
名称・規格など | 数 量 | 単 位 | 単 価 | 金 額 | 備 考 ・ 管 理 費 区 分
常温合材補修工 |  |  |  |  | VWB4346202 施工 第0-0065号内訳表
平日・深夜 | 0.3 | t
県積算基準 SWB0 省略
常温合材 |  |  |  |  | F00009
30㎏袋 ﾚﾐﾌｧﾙﾄS同等品 | 10 | 袋
積算資料 0 省略
諸雑費（まるめ） |  |  |  |  | #80
| 1 | 式
0 省略
1ｈ当り |  |  |  |  | +00
上記合計金額/8
小計 | 1 | ｈ
07-実施-下水-0001-当初
常温合材補修工
平日・深夜 |  | 施 工 内 訳 表 |  |  | 07年06月20日適用
| VWB4346202 |  |  |  | 施工 第0-0065号内訳表
県積算基準 SWB434620準用 |  |  |  |  | 1 t 当り
名称・規格など | 数 量 | 単 位 | 単 価 | 金 額 | 備 考 ・ 管 理 費 区 分
土木一般世話役 割増率0.50 |  |  |  |  | F50RR0125 1
人
労務単価+労務単価×構成比×割増率 |  |  |  |  | 四捨五入10円止0 省略
特殊作業員 割増率0.50 |  |  |  |  | F50RR0101 1
人
労務単価+労務単価×構成比×割増率 |  |  |  |  | 四捨五入10円止0 省略
普通作業員 割増率0.50 |  |  |  |  | F50RR0102 1
人
労務単価+労務単価×構成比×割増率 |  |  |  |  | 四捨五入10円止0 省略
ｱｽﾌｧﾙﾄ混合物 |  |  |  |  | TFJA0304662
材料費別途計上 | 1 | t
0 省略
諸雑費(率+まるめ) |  |  |  |  | #71
%
0 省略
小計 | 1 | t
07-実施-下水-0001-当初
道路陥没応急処置工
公共桝・雨水桝破損 |  | 施 工 内 訳 表 |  |  | 07年06月20日適用
平日・深夜 | VKT00062 |  |  |  | 施工 第0-0066号内訳表
1 ｈ 当り
名称・規格など | 数 量 | 単 位 | 単 価 | 金 額 | 備 考 ・ 管 理 費 区 分
常温合材補修工 |  |  |  |  | VWB4346202 施工 第0-0065号内訳表
平日・深夜 | 0.3 | t
県積算基準 SWB0 省略
常温合材 |  |  |  |  | F00009
30㎏袋 ﾚﾐﾌｧﾙﾄS同等品 | 10 | 袋
積算資料 0 省略
諸雑費（まるめ） |  |  |  |  | #80
| 1 | 式
0 省略
1ｈ当り |  |  |  |  | +00
上記合計金額/8
小計 | 1 | ｈ
07-実施-下水-0001-当初
人孔蓋応急処置工
平日・深夜 |  | 施 工 内 訳 表 |  |  | 07年06月20日適用
| VKT00092 |  |  |  | 施工 第0-0067号内訳表
1 ｈ 当り
名称・規格など | 数 量 | 単 位 | 単 価 | 金 額 | 備 考 ・ 管 理 費 区 分
常温合材補修工 |  |  |  |  | VWB4346202 施工 第0-0065号内訳表
平日・深夜 | 0.3 | t
県積算基準 SWB0 省略
常温合材 |  |  |  |  | F00009
30㎏袋 ﾚﾐﾌｧﾙﾄS同等品 | 10 | 袋
積算資料 0 省略
諸雑費（まるめ） |  |  |  |  | #80
| 1 | 式
0 省略
1ｈ当り |  |  |  |  | +00
上記合計金額/8
小計 | 1 | ｈ
07-実施-下水-0001-当初
交通誘導警備員A（緊急対応）
平日・深夜 |  | 施 工 内 訳 表 |  |  | 07年06月20日適用
0.5人/回，配置人数1人/回 | V50RR0803 |  |  |  | 施工 第0-0068号内訳表
1 回 当り
名称・規格など | 数 量 | 単 位 | 単 価 | 金 額 | 備 考 ・ 管 理 費 区 分
交通誘導警備員A 割増率0.50 |  |  |  |  | F50RR0803
| 0.5 | 人
労務単価+労務単価×構成比×割増率 |  |  |  |  | 四捨五入10円止0 省略
小計 | 1 | 回
07-実施-下水-0001-当初
交通誘導警備員B（緊急対応）
平日・深夜 |  | 施 工 内 訳 表 |  |  | 07年06月20日適用
0.5人/回，配置人数1人/回 | V50RR0804 |  |  |  | 施工 第0-0069号内訳表
1 回 当り
名称・規格など | 数 量 | 単 位 | 単 価 | 金 額 | 備 考 ・ 管 理 費 区 分
交通誘導警備員B 割増率0.50 |  |  |  |  | F50RR0804
| 0.5 | 人
労務単価+労務単価×構成比×割増率 |  |  |  |  | 四捨五入10円止0 省略
小計 | 1 | 回
07-実施-下水-0001-当初
緊急清掃工（TVカメラ無し）
休日・日中夜間早朝 |  | 施 工 内 訳 表 |  |  | 07年06月20日適用
高圧洗浄車清掃工 D-1準用 | VKT00033 |  |  |  | 施工 第0-0070号内訳表
下水道施設維持管理積算要領-管路施設編- |  |  |  |  | 1 ｈ 当り
名称・規格など | 数 量 | 単 位 | 単 価 | 金 額 | 備 考 ・ 管 理 費 区 分
高圧洗浄車運転工（休日・日中夜間早朝） |  |  |  |  | V100013 施工 第0-0071号内訳表
4t使用 |  | 日
E-1 |  |  |  |  | 下水道施設維持0 省略
揚泥車運転工（休日・日中夜間早朝） |  |  |  |  | V100023 施工 第0-0072号内訳表
4t使用 |  | 日
E-2 |  |  |  |  | 下水道施設維持0 省略
給水車運転工（休日・日中夜間早朝） |  |  |  |  | V100033 施工 第0-0073号内訳表
4t使用 |  | 日
E-5 |  |  |  |  | 下水道施設維持0 省略
諸雑費（まるめ） |  |  |  |  | #80
| 1 | 式
0 省略
1ｈ当り |  |  |  |  | +00
上記合計金額/8
小計 | 1 | ｈ
07-実施-下水-0001-当初
高圧洗浄車運転工（休日・日中夜間早朝）
4t使用 |  | 施 工 内 訳 表 |  |  | 07年06月20日適用
E-1 | V100013 |  |  |  | 施工 第0-0071号内訳表
下水道施設維持管理積算要領-管路施設編- |  |  |  |  | 1 日 当り
名称・規格など | 数 量 | 単 位 | 単 価 | 金 額 | 備 考 ・ 管 理 費 区 分
軽油 |  |  |  |  | TZJ6702002
| 39 | l
0 省略
土木一般世話役 割増率0.35 |  |  |  |  | F35RR0125
清掃技師 |  | 人
労務単価+労務単価×構成比×割増率 |  |  |  |  | 四捨五入10円止0 省略
特殊作業員 割増率0.35 |  |  |  |  | F35RR0101
清掃作業員 |  | 人
労務単価+労務単価×構成比×割増率 |  |  |  |  | 四捨五入10円止0 省略
運転手（特殊）割増率0.35 |  |  |  |  | F35RR0114
人
労務単価+労務単価×構成比×割増率 |  |  |  |  | 四捨五入10円止0 省略
高圧洗浄車損料 |  |  |  |  | F00001
147KW 4t |  | ｈ
単価歩掛明細書0 省略
諸雑費（まるめ） |  |  |  |  | #80
| 1 | 式
0 省略
小計 | 1 | 日
07-実施-下水-0001-当初
揚泥車運転工（休日・日中夜間早朝）
4t使用 |  | 施 工 内 訳 表 |  |  | 07年06月20日適用
E-2 | V100023 |  |  |  | 施工 第0-0072号内訳表
下水道施設維持管理積算要領-管路施設編- |  |  |  |  | 1 日 当り
名称・規格など | 数 量 | 単 位 | 単 価 | 金 額 | 備 考 ・ 管 理 費 区 分
軽油 |  |  |  |  | TZJ6702002
| 45.6 | l
0 省略
特殊作業員 割増率0.35 |  |  |  |  | F35RR0101
清掃作業員 |  | 人
労務単価+労務単価×構成比×割増率 |  |  |  |  | 四捨五入10円止0 省略
運転手（一般）割増率0.35 |  |  |  |  | F35RR0115
人
労務単価+労務単価×構成比×割増率 |  |  |  |  | 四捨五入10円止0 省略
揚泥車損料 |  |  |  |  | F00002
147KW 4t |  | ｈ
単価歩掛明細書0 省略
諸雑費（まるめ） |  |  |  |  | #80
| 1 | 式
0 省略
小計 | 1 | 日
07-実施-下水-0001-当初
給水車運転工（休日・日中夜間早朝）
4t使用 |  | 施 工 内 訳 表 |  |  | 07年06月20日適用
E-5 | V100033 |  |  |  | 施工 第0-0073号内訳表
下水道施設維持管理積算要領-管路施設編- |  |  |  |  | 1 日 当り
名称・規格など | 数 量 | 単 位 | 単 価 | 金 額 | 備 考 ・ 管 理 費 区 分
軽油 |  |  |  |  | TZJ6702002
| 34.8 | l
0 省略
運転手（一般）割増率0.35 |  |  |  |  | F35RR0115
人
労務単価+労務単価×構成比×割増率 |  |  |  |  | 四捨五入10円止0 省略
給水車損料 |  |  |  |  | F00003
132KW 4t |  | ｈ
単価歩掛明細書0 省略
諸雑費（まるめ） |  |  |  |  | #80
| 1 | 式
0 省略
小計 | 1 | 日
07-実施-下水-0001-当初
緊急清掃工（TVカメラ有り）
休日・日中夜間早朝 |  | 施 工 内 訳 表 |  |  | 07年06月20日適用
| VKT00043 |  |  |  | 施工 第0-0074号内訳表
1 ｈ 当り
名称・規格など | 数 量 | 単 位 | 単 価 | 金 額 | 備 考 ・ 管 理 費 区 分
緊急清掃工（TVカメラ無し） |  |  |  |  | VKT00033 施工 第0-0070号内訳表
休日・日中夜間早朝 | 1 | ｈ
高圧洗浄車清掃工 D-1準用 |  |  |  |  | 下水道施設維持0 省略
緊急調査工 |  |  |  |  | VKT00073 施工 第0-0075号内訳表
休日・日中夜間早朝 本管ＴＶカメラ調査工 | 1 | ｈ
内径150mm～800mm未満 D-23準用 |  |  |  |  | 下水道施設維持0 省略
諸雑費（まるめ） |  |  |  |  | #80
| 1 | 式
0 省略
小計 | 1 | ｈ
07-実施-下水-0001-当初
緊急調査工
休日・日中夜間早朝 本管ＴＶカメラ調査工 |  | 施 工 内 訳 表 |  |  | 07年06月20日適用
内径150mm～800mm未満 D-23準用 | VKT00073 |  |  |  | 施工 第0-0075号内訳表
下水道施設維持管理積算要領-管路施設編- |  |  |  |  | 1 ｈ 当り
名称・規格など | 数 量 | 単 位 | 単 価 | 金 額 | 備 考 ・ 管 理 費 区 分
測量技師 割増率0.35 |  |  |  |  | F35RR0603
管路調査技師 |  | 人
労務単価+労務単価×構成比×割増率 |  |  |  |  | 四捨五入10円止0 省略
測量技師補 割増率0.35 |  |  |  |  | F35RR0604
管路調査助手 |  | 人
労務単価+労務単価×構成比×割増率 |  |  |  |  | 四捨五入10円止0 省略
普通作業員 割増率0.35 |  |  |  |  | F35RR0102
管路調査作業員 |  | 人
労務単価+労務単価×構成比×割増率 |  |  |  |  | 四捨五入10円止0 省略
本管用ＴＶカメラ搭載車運転工 |  |  |  |  | VK000803 施工 第0-0076号内訳表
休日・日中夜間早朝 2t |  | 日
E-24 |  |  |  |  | 下水道施設維持0 省略
諸雑費（まるめ） |  |  |  |  | #80
| 1 | 式
0 省略
1ｈ当り |  |  |  |  | +00
上記合計金額/8
小計 | 1 | ｈ
07-実施-下水-0001-当初
本管用ＴＶカメラ搭載車運転工
休日・日中夜間早朝 2t |  | 施 工 内 訳 表 |  |  | 07年06月20日適用
E-24 | VK000803 |  |  |  | 施工 第0-0076号内訳表
下水道施設維持管理積算要領-管路施設編- |  |  |  |  | 1 日 当り
名称・規格など | 数 量 | 単 位 | 単 価 | 金 額 | 備 考 ・ 管 理 費 区 分
ｶﾞｿﾘﾝ |  |  |  |  | TZJ6704001
ﾚｷﾞｭﾗｰ | 36.6 | l
0 省略
運転手（一般）割増率0.35 |  |  |  |  | F35RR0115
人
労務単価+労務単価×構成比×割増率 |  |  |  |  | 四捨五入10円止0 省略
本管用TVｶﾒﾗ搭載車損料 |  |  |  |  | F00008
2t 95.5KW |  | ｈ
単価歩掛明細書0 省略
諸雑費（まるめ） |  |  |  |  | #80
| 1 | 式
0 省略
小計 | 1 | 日
07-実施-下水-0001-当初
緊急調査工
休日・日中夜間早朝 本管潜行目視調査工 |  | 施 工 内 訳 表 |  |  | 07年06月20日適用
内径800mm以上 D-25準用 | VKT00083 |  |  |  | 施工 第0-0077号内訳表
下水道施設維持管理積算要領-管路施設編- |  |  |  |  | 1 ｈ 当り
名称・規格など | 数 量 | 単 位 | 単 価 | 金 額 | 備 考 ・ 管 理 費 区 分
測量技師 割増率0.35 |  |  |  |  | F35RR0603
管路調査技師 |  | 人
労務単価+労務単価×構成比×割増率 |  |  |  |  | 四捨五入10円止0 省略
測量技師補 割増率0.35 |  |  |  |  | F35RR0604
管路調査助手 |  | 人
労務単価+労務単価×構成比×割増率 |  |  |  |  | 四捨五入10円止0 省略
普通作業員 割増率0.35 |  |  |  |  | F35RR0102
管路調査作業員 |  | 人
労務単価+労務単価×構成比×割増率 |  |  |  |  | 四捨五入10円止0 省略
ライトバン運転工 |  |  |  |  | V80001 施工 第0-0035号内訳表
1.5L 56kw |  | 日
E-23 |  |  |  |  | 下水道施設維持0 省略
諸雑費（まるめ） |  |  |  |  | #80
| 1 | 式
0 省略
1ｈ当り |  |  |  |  | +00
上記合計金額/8
小計 | 1 | ｈ
07-実施-下水-0001-当初
道路陥没応急処置工
本管・取付管破損 |  | 施 工 内 訳 表 |  |  | 07年06月20日適用
休日・日中夜間早朝 | VKT00053 |  |  |  | 施工 第0-0078号内訳表
1 ｈ 当り
名称・規格など | 数 量 | 単 位 | 単 価 | 金 額 | 備 考 ・ 管 理 費 区 分
常温合材補修工 |  |  |  |  | VWB4346203 施工 第0-0079号内訳表
休日・日中夜間早朝 | 0.3 | t
県積算基準 SWB0 省略
常温合材 |  |  |  |  | F00009
30㎏袋 ﾚﾐﾌｧﾙﾄS同等品 | 10 | 袋
積算資料 0 省略
諸雑費（まるめ） |  |  |  |  | #80
| 1 | 式
0 省略
1ｈ当り |  |  |  |  | +00
上記合計金額/8
小計 | 1 | ｈ
07-実施-下水-0001-当初
常温合材補修工
休日・日中夜間早朝 |  | 施 工 内 訳 表 |  |  | 07年06月20日適用
| VWB4346203 |  |  |  | 施工 第0-0079号内訳表
県積算基準 SWB434620準用 |  |  |  |  | 1 t 当り
名称・規格など | 数 量 | 単 位 | 単 価 | 金 額 | 備 考 ・ 管 理 費 区 分
土木一般世話役 割増率0.35 |  |  |  |  | F35RR0125 1
人
労務単価+労務単価×構成比×割増率 |  |  |  |  | 四捨五入10円止0 省略
特殊作業員 割増率0.35 |  |  |  |  | F35RR0101 1
人
労務単価+労務単価×構成比×割増率 |  |  |  |  | 四捨五入10円止0 省略
普通作業員 割増率0.35 |  |  |  |  | F35RR0102 1
人
労務単価+労務単価×構成比×割増率 |  |  |  |  | 四捨五入10円止0 省略
ｱｽﾌｧﾙﾄ混合物 |  |  |  |  | TFJA0304662
材料費別途計上 | 1 | t
0 省略
諸雑費(率+まるめ) |  |  |  |  | #71
%
0 省略
小計 | 1 | t
07-実施-下水-0001-当初
道路陥没応急処置工
公共桝・雨水桝破損 |  | 施 工 内 訳 表 |  |  | 07年06月20日適用
休日・日中夜間早朝 | VKT00063 |  |  |  | 施工 第0-0080号内訳表
1 ｈ 当り
名称・規格など | 数 量 | 単 位 | 単 価 | 金 額 | 備 考 ・ 管 理 費 区 分
常温合材補修工 |  |  |  |  | VWB4346203 施工 第0-0079号内訳表
休日・日中夜間早朝 | 0.3 | t
県積算基準 SWB0 省略
常温合材 |  |  |  |  | F00009
30㎏袋 ﾚﾐﾌｧﾙﾄS同等品 | 10 | 袋
積算資料 0 省略
諸雑費（まるめ） |  |  |  |  | #80
| 1 | 式
0 省略
1ｈ当り |  |  |  |  | +00
上記合計金額/8
小計 | 1 | ｈ
07-実施-下水-0001-当初
人孔蓋応急処置工
休日・日中夜間早朝 |  | 施 工 内 訳 表 |  |  | 07年06月20日適用
| VKT00093 |  |  |  | 施工 第0-0081号内訳表
1 ｈ 当り
名称・規格など | 数 量 | 単 位 | 単 価 | 金 額 | 備 考 ・ 管 理 費 区 分
常温合材補修工 |  |  |  |  | VWB4346203 施工 第0-0079号内訳表
休日・日中夜間早朝 | 0.3 | t
県積算基準 SWB0 省略
常温合材 |  |  |  |  | F00009
30㎏袋 ﾚﾐﾌｧﾙﾄS同等品 | 10 | 袋
積算資料 0 省略
諸雑費（まるめ） |  |  |  |  | #80
| 1 | 式
0 省略
1ｈ当り |  |  |  |  | +00
上記合計金額/8
小計 | 1 | ｈ
07-実施-下水-0001-当初
交通誘導警備員A（緊急対応）
休日・日中夜間早朝 |  | 施 工 内 訳 表 |  |  | 07年06月20日適用
0.5人/回，配置人数1人/回 | V35RR0803 |  |  |  | 施工 第0-0082号内訳表
1 回 当り
名称・規格など | 数 量 | 単 位 | 単 価 | 金 額 | 備 考 ・ 管 理 費 区 分
交通誘導警備員A 割増率0.35 |  |  |  |  | F35RR0803
| 0.5 | 人
労務単価+労務単価×構成比×割増率 |  |  |  |  | 四捨五入10円止0 省略
小計 | 1 | 回
07-実施-下水-0001-当初
交通誘導警備員B（緊急対応）
休日・日中夜間早朝 |  | 施 工 内 訳 表 |  |  | 07年06月20日適用
0.5人/回，配置人数1人/回 | V35RR0804 |  |  |  | 施工 第0-0083号内訳表
1 回 当り
名称・規格など | 数 量 | 単 位 | 単 価 | 金 額 | 備 考 ・ 管 理 費 区 分
交通誘導警備員B 割増率0.35 |  |  |  |  | F35RR0804
| 0.5 | 人
労務単価+労務単価×構成比×割増率 |  |  |  |  | 四捨五入10円止0 省略
小計 | 1 | 回
07-実施-下水-0001-当初
緊急清掃工（TVカメラ無し）
休日・深夜 |  | 施 工 内 訳 表 |  |  | 07年06月20日適用
高圧洗浄車清掃工 D-1準用 | VKT00034 |  |  |  | 施工 第0-0084号内訳表
下水道施設維持管理積算要領-管路施設編- |  |  |  |  | 1 ｈ 当り
名称・規格など | 数 量 | 単 位 | 単 価 | 金 額 | 備 考 ・ 管 理 費 区 分
高圧洗浄車運転工（休日・深夜） |  |  |  |  | V100014 施工 第0-0085号内訳表
4t使用 |  | 日
E-1 |  |  |  |  | 下水道施設維持0 省略
揚泥車運転工（休日・深夜） |  |  |  |  | V100024 施工 第0-0086号内訳表
4t使用 |  | 日
E-2 |  |  |  |  | 下水道施設維持0 省略
給水車運転工（休日・深夜） |  |  |  |  | V100034 施工 第0-0087号内訳表
4t使用 |  | 日
E-5 |  |  |  |  | 下水道施設維持0 省略
諸雑費（まるめ） |  |  |  |  | #80
| 1 | 式
0 省略
1ｈ当り |  |  |  |  | +00
上記合計金額/8
小計 | 1 | ｈ
07-実施-下水-0001-当初
高圧洗浄車運転工（休日・深夜）
4t使用 |  | 施 工 内 訳 表 |  |  | 07年06月20日適用
E-1 | V100014 |  |  |  | 施工 第0-0085号内訳表
下水道施設維持管理積算要領-管路施設編- |  |  |  |  | 1 日 当り
名称・規格など | 数 量 | 単 位 | 単 価 | 金 額 | 備 考 ・ 管 理 費 区 分
軽油 |  |  |  |  | TZJ6702002
| 39 | l
0 省略
土木一般世話役 割増率0.60 |  |  |  |  | F60RR0125
清掃技師 |  | 人
労務単価+労務単価×構成比×割増率 |  |  |  |  | 四捨五入10円止0 省略
特殊作業員 割増率0.60 |  |  |  |  | F60RR0101
清掃作業員 |  | 人
労務単価+労務単価×構成比×割増率 |  |  |  |  | 四捨五入10円止0 省略
運転手（特殊）割増率0.60 |  |  |  |  | F60RR0114
人
労務単価+労務単価×構成比×割増率 |  |  |  |  | 四捨五入10円止0 省略
高圧洗浄車損料 |  |  |  |  | F00001
147KW 4t |  | ｈ
単価歩掛明細書0 省略
諸雑費（まるめ） |  |  |  |  | #80
| 1 | 式
0 省略
小計 | 1 | 日
07-実施-下水-0001-当初
揚泥車運転工（休日・深夜）
4t使用 |  | 施 工 内 訳 表 |  |  | 07年06月20日適用
E-2 | V100024 |  |  |  | 施工 第0-0086号内訳表
下水道施設維持管理積算要領-管路施設編- |  |  |  |  | 1 日 当り
名称・規格など | 数 量 | 単 位 | 単 価 | 金 額 | 備 考 ・ 管 理 費 区 分
軽油 |  |  |  |  | TZJ6702002
| 45.6 | l
0 省略
特殊作業員 割増率0.60 |  |  |  |  | F60RR0101
清掃作業員 |  | 人
労務単価+労務単価×構成比×割増率 |  |  |  |  | 四捨五入10円止0 省略
運転手（一般）割増率0.60 |  |  |  |  | F60RR0115
人
労務単価+労務単価×構成比×割増率 |  |  |  |  | 四捨五入10円止0 省略
揚泥車損料 |  |  |  |  | F00002
147KW 4t |  | ｈ
単価歩掛明細書0 省略
諸雑費（まるめ） |  |  |  |  | #80
| 1 | 式
0 省略
小計 | 1 | 日
07-実施-下水-0001-当初
給水車運転工（休日・深夜）
4t使用 |  | 施 工 内 訳 表 |  |  | 07年06月20日適用
E-5 | V100034 |  |  |  | 施工 第0-0087号内訳表
下水道施設維持管理積算要領-管路施設編- |  |  |  |  | 1 日 当り
名称・規格など | 数 量 | 単 位 | 単 価 | 金 額 | 備 考 ・ 管 理 費 区 分
軽油 |  |  |  |  | TZJ6702002
| 34.8 | l
0 省略
運転手（一般）割増率0.60 |  |  |  |  | F60RR0115
人
労務単価+労務単価×構成比×割増率 |  |  |  |  | 四捨五入10円止0 省略
給水車損料 |  |  |  |  | F00003
132KW 4t |  | ｈ
単価歩掛明細書0 省略
諸雑費 |  |  |  |  | #80
| 1 | 式
0 省略
小計 | 1 | 日
07-実施-下水-0001-当初
緊急清掃工（TVカメラ有り）
休日・深夜 |  | 施 工 内 訳 表 |  |  | 07年06月20日適用
| VKT00044 |  |  |  | 施工 第0-0088号内訳表
1 ｈ 当り
名称・規格など | 数 量 | 単 位 | 単 価 | 金 額 | 備 考 ・ 管 理 費 区 分
緊急清掃工（TVカメラ無し） |  |  |  |  | VKT00034 施工 第0-0084号内訳表
休日・深夜 | 1 | ｈ
高圧洗浄車清掃工 D-1準用 |  |  |  |  | 下水道施設維持0 省略
緊急調査工 |  |  |  |  | VKT00074 施工 第0-0089号内訳表
休日・深夜 本管ＴＶカメラ調査工 | 1 | ｈ
内径150mm～800mm未満 D-23準用 |  |  |  |  | 下水道施設維持0 省略
諸雑費 |  |  |  |  | #80
| 1 | 式
0 省略
小計 | 1 | ｈ
07-実施-下水-0001-当初
緊急調査工
休日・深夜 本管ＴＶカメラ調査工 |  | 施 工 内 訳 表 |  |  | 07年06月20日適用
内径150mm～800mm未満 D-23準用 | VKT00074 |  |  |  | 施工 第0-0089号内訳表
下水道施設維持管理積算要領-管路施設編- |  |  |  |  | 1 ｈ 当り
名称・規格など | 数 量 | 単 位 | 単 価 | 金 額 | 備 考 ・ 管 理 費 区 分
測量技師 割増率0.60 |  |  |  |  | F60RR0603
管路調査技師 |  | 人
労務単価+労務単価×構成比×割増率 |  |  |  |  | 四捨五入10円止0 省略
測量技師補 割増率0.60 |  |  |  |  | F60RR0604
管路調査助手 |  | 人
労務単価+労務単価×構成比×割増率 |  |  |  |  | 四捨五入10円止0 省略
普通作業員 割増率0.60 |  |  |  |  | F60RR0102
管路調査作業員 |  | 人
労務単価+労務単価×構成比×割増率 |  |  |  |  | 四捨五入10円止0 省略
本管用ＴＶカメラ搭載車運転工 |  |  |  |  | VK000804 施工 第0-0090号内訳表
休日・深夜 2t |  | 日
E-24 |  |  |  |  | 下水道施設維持0 省略
諸雑費（まるめ） |  |  |  |  | #80
| 1 | 式
0 省略
1ｈ当り |  |  |  |  | +00
上記合計金額/8
小計 | 1 | ｈ
07-実施-下水-0001-当初
本管用ＴＶカメラ搭載車運転工
休日・深夜 2t |  | 施 工 内 訳 表 |  |  | 07年06月20日適用
E-24 | VK000804 |  |  |  | 施工 第0-0090号内訳表
下水道施設維持管理積算要領-管路施設編- |  |  |  |  | 1 日 当り
名称・規格など | 数 量 | 単 位 | 単 価 | 金 額 | 備 考 ・ 管 理 費 区 分
ｶﾞｿﾘﾝ |  |  |  |  | TZJ6704001
ﾚｷﾞｭﾗｰ | 36.6 | l
0 省略
運転手（一般）割増率0.60 |  |  |  |  | F60RR0115
人
労務単価+労務単価×構成比×割増率 |  |  |  |  | 四捨五入10円止0 省略
本管用TVｶﾒﾗ搭載車損料 |  |  |  |  | F00008
2t 95.5KW |  | ｈ
単価歩掛明細書0 省略
諸雑費（まるめ） |  |  |  |  | #80
| 1 | 式
0 省略
小計 | 1 | 日
07-実施-下水-0001-当初
緊急調査工
休日・深夜 本管潜行目視調査工 |  | 施 工 内 訳 表 |  |  | 07年06月20日適用
内径800mm以上 D-25準用 | VKT00084 |  |  |  | 施工 第0-0091号内訳表
下水道施設維持管理積算要領-管路施設編- |  |  |  |  | 1 ｈ 当り
名称・規格など | 数 量 | 単 位 | 単 価 | 金 額 | 備 考 ・ 管 理 費 区 分
測量技師 割増率0.60 |  |  |  |  | F60RR0603
管路調査技師 |  | 人
労務単価+労務単価×構成比×割増率 |  |  |  |  | 四捨五入10円止0 省略
測量技師補 割増率0.60 |  |  |  |  | F60RR0604
管路調査助手 |  | 人
労務単価+労務単価×構成比×割増率 |  |  |  |  | 四捨五入10円止0 省略
普通作業員 割増率0.60 |  |  |  |  | F60RR0102
管路調査作業員 |  | 人
労務単価+労務単価×構成比×割増率 |  |  |  |  | 四捨五入10円止0 省略
ライトバン運転工 |  |  |  |  | V80001 施工 第0-0035号内訳表
1.5L 56kw |  | 日
E-23 |  |  |  |  | 下水道施設維持0 省略
諸雑費（まるめ） |  |  |  |  | #80
| 1 | 式
0 省略
1ｈ当り |  |  |  |  | +00
上記合計金額/8
小計 | 1 | ｈ
07-実施-下水-0001-当初
道路陥没応急処置工
本管・取付管破損 |  | 施 工 内 訳 表 |  |  | 07年06月20日適用
休日・深夜 | VKT00054 |  |  |  | 施工 第0-0092号内訳表
1 ｈ 当り
名称・規格など | 数 量 | 単 位 | 単 価 | 金 額 | 備 考 ・ 管 理 費 区 分
常温合材補修工 |  |  |  |  | VWB4346204 施工 第0-0093号内訳表
休日・深夜 | 0.3 | t
県積算基準 SWB0 省略
常温合材 |  |  |  |  | F00009
30㎏袋 ﾚﾐﾌｧﾙﾄS同等品 | 10 | 袋
積算資料 0 省略
諸雑費（まるめ） |  |  |  |  | #80
| 1 | 式
0 省略
1ｈ当り |  |  |  |  | +00
上記合計金額/8
小計 | 1 | ｈ
07-実施-下水-0001-当初
常温合材補修工
休日・深夜 |  | 施 工 内 訳 表 |  |  | 07年06月20日適用
| VWB4346204 |  |  |  | 施工 第0-0093号内訳表
県積算基準 SWB434620準用 |  |  |  |  | 1 t 当り
名称・規格など | 数 量 | 単 位 | 単 価 | 金 額 | 備 考 ・ 管 理 費 区 分
土木一般世話役 割増率0.60 |  |  |  |  | F60RR0125 1
人
労務単価+労務単価×構成比×割増率 |  |  |  |  | 四捨五入10円止0 省略
特殊作業員 割増率0.60 |  |  |  |  | F60RR0101 1
人
労務単価+労務単価×構成比×割増率 |  |  |  |  | 四捨五入10円止0 省略
普通作業員 割増率0.60 |  |  |  |  | F60RR0102 1
人
労務単価+労務単価×構成比×割増率 |  |  |  |  | 四捨五入10円止0 省略
ｱｽﾌｧﾙﾄ混合物 |  |  |  |  | TFJA0304662
材料費別途計上 | 1 | t
0 省略
諸雑費(率+まるめ) |  |  |  |  | #71
%
0 省略
小計 | 1 | t
07-実施-下水-0001-当初
道路陥没応急処置工
公共桝・雨水桝破損 |  | 施 工 内 訳 表 |  |  | 07年06月20日適用
休日・深夜 | VKT00064 |  |  |  | 施工 第0-0094号内訳表
1 ｈ 当り
名称・規格など | 数 量 | 単 位 | 単 価 | 金 額 | 備 考 ・ 管 理 費 区 分
常温合材補修工 |  |  |  |  | VWB4346204 施工 第0-0093号内訳表
休日・深夜 | 0.3 | t
県積算基準 SWB0 省略
常温合材 |  |  |  |  | F00009
30㎏袋 ﾚﾐﾌｧﾙﾄS同等品 | 10 | 袋
積算資料 0 省略
諸雑費（まるめ） |  |  |  |  | #80
| 1 | 式
0 省略
1ｈ当り |  |  |  |  | +00
上記合計金額/8
小計 | 1 | ｈ
07-実施-下水-0001-当初
人孔蓋応急処置工
休日・深夜 |  | 施 工 内 訳 表 |  |  | 07年06月20日適用
| VKT00094 |  |  |  | 施工 第0-0095号内訳表
1 ｈ 当り
名称・規格など | 数 量 | 単 位 | 単 価 | 金 額 | 備 考 ・ 管 理 費 区 分
常温合材補修工 |  |  |  |  | VWB4346204 施工 第0-0093号内訳表
休日・深夜 | 0.3 | t
県積算基準 SWB0 省略
常温合材 |  |  |  |  | F00009
30㎏袋 ﾚﾐﾌｧﾙﾄS同等品 | 10 | 袋
積算資料 0 省略
諸雑費（まるめ） |  |  |  |  | #80
| 1 | 式
0 省略
1ｈ当り |  |  |  |  | +00
上記合計金額/8
小計 | 1 | ｈ
07-実施-下水-0001-当初
交通誘導警備員A（緊急対応）
休日・深夜 |  | 施 工 内 訳 表 |  |  | 07年06月20日適用
0.5人/回，配置人数1人/回 | V60RR0803 |  |  |  | 施工 第0-0096号内訳表
1 回 当り
名称・規格など | 数 量 | 単 位 | 単 価 | 金 額 | 備 考 ・ 管 理 費 区 分
交通誘導警備員A 割増率0.60 |  |  |  |  | F60RR0803
| 0.5 | 人
労務単価+労務単価×構成比×割増率 |  |  |  |  | 四捨五入10円止0 省略
小計 | 1 | 回
07-実施-下水-0001-当初
交通誘導警備員B（緊急対応）
休日・深夜 |  | 施 工 内 訳 表 |  |  | 07年06月20日適用
0.5人/回，配置人数1人/回 | V60RR0804 |  |  |  | 施工 第0-0097号内訳表
1 回 当り
名称・規格など | 数 量 | 単 位 | 単 価 | 金 額 | 備 考 ・ 管 理 費 区 分
交通誘導警備員B 割増率0.60 |  |  |  |  | F60RR0804
| 0.5 | 人
労務単価+労務単価×構成比×割増率 |  |  |  |  | 四捨五入10円止0 省略
小計 | 1 | 回
07-実施-下水-0001-当初
マンホール点検工
|  | 施 工 内 訳 表 |  |  | 07年06月20日適用
D-19 | V0001 |  |  |  | 施工 第0-0098号内訳表
下水道施設維持管理積算要領-管路施設編- |  |  |  |  | 40 箇所 当り
名称・規格など | 数 量 | 単 位 | 単 価 | 金 額 | 備 考 ・ 管 理 費 区 分
測量技師 |  |  |  |  | RR0603
管路調査技師 |  | 人
0 省略
測量技師補 |  |  |  |  | RR0604
管路調査助手 |  | 人
0 省略
普通作業員 |  |  |  |  | RR0102
管路調査作業員 |  | 人
0 省略
ライトバン運転工 |  |  |  |  | V80001 施工 第0-0035号内訳表
1.5L 56kw |  | 日
E-23 |  |  |  |  | 下水道施設維持0 省略
諸雑費（まるめ） |  |  |  |  | #80
| 1 | 式
0 省略
計 | 40 | 箇所
小計 | 1 | 箇所
07-実施-下水-0001-当初
報告書作成工（マンホール点検工）
|  | 施 工 内 訳 表 |  |  | 07年06月20日適用
D-21 | V00011 |  |  |  | 施工 第0-0099号内訳表
下水道施設維持管理積算要領-管路施設編- |  |  |  |  | 80 箇所 当り
名称・規格など | 数 量 | 単 位 | 単 価 | 金 額 | 備 考 ・ 管 理 費 区 分
測量主任技師 |  |  |  |  | RR0602
管理技師 |  | 人
0 省略
測量技師 |  |  |  |  | RR0603
管路調査技師 |  | 人
0 省略
測量技師補 |  |  |  |  | RR0604
管路調査助手 |  | 人
0 省略
諸雑費（まるめ） |  |  |  |  | #80
| 1 | 式
0 省略
計 | 80 | 箇所
小計 | 1 | 箇所
07-実施-下水-0001-当初
マンホール目視調査工
|  | 施 工 内 訳 表 |  |  | 07年06月20日適用
D-22 | V0002 |  |  |  | 施工 第0-0100号内訳表
下水道施設維持管理積算要領-管路施設編- |  |  |  |  | 30 箇所 当り
名称・規格など | 数 量 | 単 位 | 単 価 | 金 額 | 備 考 ・ 管 理 費 区 分
測量技師 |  |  |  |  | RR0603
管路調査技師 |  | 人
0 省略
測量技師補 |  |  |  |  | RR0604
管路調査助手 |  | 人
0 省略
普通作業員 |  |  |  |  | RR0102
管路調査作業員 |  | 人
0 省略
ライトバン運転工 |  |  |  |  | V80001 施工 第0-0035号内訳表
1.5L 56kw |  | 日
E-23 |  |  |  |  | 下水道施設維持0 省略
諸雑費（まるめ） |  |  |  |  | #80
| 1 | 式
0 省略
計 | 30 | 箇所
小計 | 1 | 箇所
07-実施-下水-0001-当初
報告書作成工（マンホール目視調査工）
|  | 施 工 内 訳 表 |  |  | 07年06月20日適用
D-31 | V00021 |  |  |  | 施工 第0-0101号内訳表
下水道施設維持管理積算要領-管路施設編- |  |  |  |  | 60 箇所 当り
名称・規格など | 数 量 | 単 位 | 単 価 | 金 額 | 備 考 ・ 管 理 費 区 分
測量主任技師 |  |  |  |  | RR0602
管理技師 |  | 人
0 省略
測量技師 |  |  |  |  | RR0603
管路調査技師 |  | 人
0 省略
測量技師補 |  |  |  |  | RR0604
管路調査助手 |  | 人
0 省略
諸雑費（まるめ） |  |  |  |  | #80
| 1 | 式
0 省略
計 | 60 | 箇所
小計 | 1 | 箇所
07-実施-下水-0001-当初
マンホール蓋点検工
|  | 施 工 内 訳 表 |  |  | 07年06月20日適用
A-6 | V0003 |  |  |  | 施工 第0-0102号内訳表
下水道管路管理積算資料 |  |  |  |  | 40 基 当り
名称・規格など | 数 量 | 単 位 | 単 価 | 金 額 | 備 考 ・ 管 理 費 区 分
測量技師 |  |  |  |  | RR0603
調査技師 |  | 人
0 省略
測量補助員 |  |  |  |  | RR0612
調査補助員 |  | 人
0 省略
ライトバン運転工(2) |  |  |  |  | V80002 施工 第0-0002号内訳表
1.5L 80kw |  | 日
B-2 |  |  |  |  | 下水道管路管理0 省略
諸雑費（まるめ） |  |  |  |  | #80
| 1 | 式
0 省略
計 | 40 | 基
小計 | 1 | 基
07-実施-下水-0001-当初
報告書作成工（マンホール蓋点検工）
|  | 施 工 内 訳 表 |  |  | 07年06月20日適用
B-24 | V00031 |  |  |  | 施工 第0-0103号内訳表
下水道管路管理積算資料 |  |  |  |  | 80 基 当り
名称・規格など | 数 量 | 単 位 | 単 価 | 金 額 | 備 考 ・ 管 理 費 区 分
技師(A) |  |  |  |  | RR0403 1
管理主任技師 |  | 人
0 省略
測量技師 |  |  |  |  | RR0603 1
調査技師 |  | 人
0 省略
測量技師補 |  |  |  |  | RR0604 1
調査技師補 |  | 人
0 省略
諸雑費 |  |  |  |  | #71
％
労務費の3％ 0 省略
計 | 80 | 基
小計 | 1 | 基
07-実施-下水-0001-当初
露出圧送管目視調査工
D-22 |  | 施 工 内 訳 表 |  |  | 07年06月20日適用
マンホール目視調査工準用 | V0005 |  |  |  | 施工 第0-0104号内訳表
下水道施設維持管理積算要領-管路施設編- |  |  |  |  | 30 箇所 当り
名称・規格など | 数 量 | 単 位 | 単 価 | 金 額 | 備 考 ・ 管 理 費 区 分
測量技師 |  |  |  |  | RR0603
管路調査技師 |  | 人
0 省略
測量技師補 |  |  |  |  | RR0604
管路調査助手 |  | 人
0 省略
普通作業員 |  |  |  |  | RR0102
管路調査作業員 |  | 人
0 省略
ライトバン運転工 |  |  |  |  | V80001 施工 第0-0035号内訳表
1.5L 56kw |  | 日
E-23 |  |  |  |  | 下水道施設維持0 省略
諸雑費（まるめ） |  |  |  |  | #80
| 1 | 式
0 省略
計 | 30 | 箇所
小計 | 1 | 箇所
07-実施-下水-0001-当初
報告書作成工（露出圧送管目視調査工）
D-31 |  | 施 工 内 訳 表 |  |  | 07年06月20日適用
マンホール目視調査工準用 | V00051 |  |  |  | 施工 第0-0105号内訳表
下水道施設維持管理積算要領-管路施設編- |  |  |  |  | 60 箇所 当り
名称・規格など | 数 量 | 単 位 | 単 価 | 金 額 | 備 考 ・ 管 理 費 区 分
測量主任技師 |  |  |  |  | RR0602
管理技師 |  | 人
0 省略
測量技師 |  |  |  |  | RR0603
管路調査技師 |  | 人
0 省略
測量技師補 |  |  |  |  | RR0604
管路調査助手 |  | 人
0 省略
諸雑費（まるめ） |  |  |  |  | #80
| 1 | 式
0 省略
計 | 60 | 箇所
小計 | 1 | 箇所
07-実施-下水-0001-当初
特殊強力吸引車運搬工（土砂処分工）
特殊強力吸引車 10t 257KW |  | 施 工 内 訳 表 |  |  | 07年06月20日適用
D-10 | V90022 |  |  |  | 施工 第0-0106号内訳表
下水道施設維持管理積算要領-管路施設編- |  |  |  |  | 1 m3 当り
名称・規格など | 数 量 | 単 位 | 単 価 | 金 額 | 備 考 ・ 管 理 費 区 分
特殊強力吸引車運転工（土砂処分工） |  |  |  |  | V90004 施工 第0-0010号内訳表
257KW 10t | 0.25 | ｈ
E-18準用 |  |  |  |  | 下水道施設維持0 省略
小計 | 1 | m3
07-実施-下水-0001-当初
雨水浸透桝清掃工
Aタイプ（日当り作業量：実績より） |  | 施 工 内 訳 表 |  |  | 07年06月20日適用
A-4 雨水ます清掃工準用 | V0006 |  |  |  | 施工 第0-0107号内訳表
下水道管路管理積算資料 |  |  |  |  | 32 箇所 当り
名称・規格など | 数 量 | 単 位 | 単 価 | 金 額 | 備 考 ・ 管 理 費 区 分
高圧洗浄車運転工(3) |  |  |  |  | V100015 施工 第0-0108号内訳表
4t |  | 日
B-3 |  |  |  |  | 下水道管路管理0 省略
強力吸引車運転工(3) |  |  |  |  | V10005 施工 第0-0109号内訳表
4t |  | 日
B-7 |  |  |  |  | 下水道管路管理0 省略
諸雑費（まるめ） |  |  |  |  | #80
| 1 | 式
0 省略
計 | 32 | 箇所
小計 | 1 | 箇所
07-実施-下水-0001-当初
高圧洗浄車運転工(3)
4t |  | 施 工 内 訳 表 |  |  | 07年06月20日適用
B-3 | V100015 |  |  |  | 施工 第0-0108号内訳表
下水道管路管理積算資料 |  |  |  |  | 1 日 当り
名称・規格など | 数 量 | 単 位 | 単 価 | 金 額 | 備 考 ・ 管 理 費 区 分
軽油 |  |  |  |  | TZJ6702002
| 41 | l
0 省略
土木一般世話役 |  |  |  |  | RR0125
清掃技師 |  | 人
0 省略
特殊作業員 |  |  |  |  | RR0101
清掃作業員 |  | 人
0 省略
運転手(特殊) |  |  |  |  | RR0114
人
0 省略
高圧洗浄車損料 |  |  |  |  | F000011
154KW 4t |  | ｈ
単価歩掛明細書0 省略
諸雑費（まるめ） |  |  |  |  | #80
| 1 | 式
0 省略
小計 | 1 | 日
07-実施-下水-0001-当初
強力吸引車運転工(3)
4t |  | 施 工 内 訳 表 |  |  | 07年06月20日適用
B-7 | V10005 |  |  |  | 施工 第0-0109号内訳表
下水道管路管理積算資料 |  |  |  |  | 1 日 当り
名称・規格など | 数 量 | 単 位 | 単 価 | 金 額 | 備 考 ・ 管 理 費 区 分
軽油 |  |  |  |  | TZJ6702002
| 49 | l
0 省略
特殊作業員 |  |  |  |  | RR0101
清掃作業員 |  | 人
0 省略
運転手(特殊) |  |  |  |  | RR0114
人
0 省略
強力吸引車損料 |  |  |  |  | F00007
154KW 4t |  | ｈ
単価歩掛明細書0 省略
諸雑費（まるめ） |  |  |  |  | #80
| 1 | 式
0 省略
小計 | 1 | 日
07-実施-下水-0001-当初
雨水浸透桝清掃工
Bタイプ（日当り作業量：実績より） |  | 施 工 内 訳 表 |  |  | 07年06月20日適用
A-4 雨水ます清掃工準用 | V0007 |  |  |  | 施工 第0-0110号内訳表
下水道管路管理積算資料 |  |  |  |  | 39 箇所 当り
名称・規格など | 数 量 | 単 位 | 単 価 | 金 額 | 備 考 ・ 管 理 費 区 分
高圧洗浄車運転工(3) |  |  |  |  | V100015 施工 第0-0108号内訳表
4t |  | 日
B-3 |  |  |  |  | 下水道管路管理0 省略
強力吸引車運転工(3) |  |  |  |  | V10005 施工 第0-0109号内訳表
4t |  | 日
B-7 |  |  |  |  | 下水道管路管理0 省略
諸雑費（まるめ） |  |  |  |  | #80
| 1 | 式
0 省略
計 | 39 | 箇所
小計 | 1 | 箇所
07-実施-下水-0001-当初
側溝清掃車運搬
|  | 施 工 内 訳 表 |  |  | 07年06月20日適用
| SWB232010 |  |  |  | 施工 第0-0111号内訳表
100 m3 当り
名称・規格など | 数 量 | 単 位 | 単 価 | 金 額 | 備 考 ・ 管 理 費 区 分
普通作業員 |  |  |  |  | RR0102 1
人
0 省略
側溝清掃車運転 |  |  |  |  | SWK230370 1
日
0 省略
諸雑費(まるめ) |  |  |  |  | #80
| 1.00 | 式
0 省略
計 | 100 | m3
小計 | 1 | m3
運搬距離 =2 14.0km以下
07-実施-下水-0001-当初
雨水桝点検工
D-19 |  | 施 工 内 訳 表 |  |  | 07年06月20日適用
マンホール点検工準用 | V0009 |  |  |  | 施工 第0-0118号内訳表
下水道施設維持管理積算要領-管路施設編- |  |  |  |  | 1 箇所 当り
名称・規格など | 数 量 | 単 位 | 単 価 | 金 額 | 備 考 ・ 管 理 費 区 分
マンホール点検工 |  |  |  |  | V0001 施工 第0-0098号内訳表
| 1 | 箇所
D-19 |  |  |  |  | 下水道施設維持0 省略
小計 | 1 | 箇所
07-実施-下水-0001-当初
特殊強力吸引車運搬工（土砂処分工）
特殊強力吸引車 10t 257KW |  | 施 工 内 訳 表 |  |  | 07年06月20日適用
D-10 | V90023 |  |  |  | 施工 第0-0119号内訳表
下水道施設維持管理積算要領-管路施設編- |  |  |  |  | 1 m3 当り
名称・規格など | 数 量 | 単 位 | 単 価 | 金 額 | 備 考 ・ 管 理 費 区 分
特殊強力吸引車運転工（土砂処分工） |  |  |  |  | V90004 施工 第0-0010号内訳表
257KW 10t | 0.20 | ｈ
E-18準用 |  |  |  |  | 下水道施設維持0 省略
小計 | 1 | m3
07-実施-下水-0001-当初
管口カメラ点検工
|  | 施 工 内 訳 表 |  |  | 07年06月20日適用
A-4 | V0008 |  |  |  | 施工 第0-0120号内訳表
下水道管路管理積算資料 |  |  |  |  | 25 基 当り
名称・規格など | 数 量 | 単 位 | 単 価 | 金 額 | 備 考 ・ 管 理 費 区 分
測量技師 |  |  |  |  | RR0603
調査技師 |  | 人
0 省略
測量技師補 |  |  |  |  | RR0604
調査技師補 |  | 人
0 省略
測量補助員 |  |  |  |  | RR0612
調査補助員 |  | 人
0 省略
管口カメラ損料 |  |  |  |  | FK00100
ｈ
単価歩掛明細書0 省略
ライトバン運転工(3) |  |  |  |  | V80003 施工 第0-0121号内訳表
1.5L 80kw |  | 日
B-3 |  |  |  |  | 下水道管路管理0 省略
諸雑費（まるめ） |  |  |  |  | #80
| 1 | 式
0 省略
計 | 25 | 基
小計 | 1 | 基
07-実施-下水-0001-当初
ライトバン運転工(3)
1.5L 80kw |  | 施 工 内 訳 表 |  |  | 07年06月20日適用
B-3 | V80003 |  |  |  | 施工 第0-0121号内訳表
下水道管路管理積算資料 |  |  |  |  | 1 日 当り
名称・規格など | 数 量 | 単 位 | 単 価 | 金 額 | 備 考 ・ 管 理 費 区 分
ｶﾞｿﾘﾝ |  |  |  |  | TZJ6704001
ﾚｷﾞｭﾗｰ | 23 | l
0 省略
運転手(一般) |  |  |  |  | RR0115
人
0 省略
ﾗｲﾄﾊﾞﾝ[二輪駆動] |  |  |  |  | F00006
乗車定員5名 排気量1.5L |  | 時間
単価歩掛明細書0 省略
諸雑費（まるめ） |  |  |  |  | #80
| 1 | 式
0 省略
小計 | 1 | 日
07-実施-下水-0001-当初
報告書作成工（管口カメラ点検工）
|  | 施 工 内 訳 表 |  |  | 07年06月20日適用
B-22 | VKK1005 |  |  |  | 施工 第0-0122号内訳表
下水道管路管理積算資料 |  |  |  |  | 50 基 当り
名称・規格など | 数 量 | 単 位 | 単 価 | 金 額 | 備 考 ・ 管 理 費 区 分
技師(A) |  |  |  |  | RR0403 1
管理主任技師 |  | 人
0 省略
測量主任技師 |  |  |  |  | RR0602 1
管理技師 |  | 人
0 省略
測量技師 |  |  |  |  | RR0603 1
調査技師 |  | 人
0 省略
測量技師補 |  |  |  |  | RR0604 1
調査技師補 |  | 人
0 省略
諸雑費（率＋まるめ） |  |  |  |  | #71
％
労務費の3％ 0 省略
計 | 50 | 基
小計 | 1 | 基
07-実施-下水-0001-当初

## 施工Ｐ
散在塵芥収集 | [5 empty] | 単価適用日/適用基準日 07年06月20日適用
施 工 内 訳 表
|  |  | SCB320710 |  | 施工 第0-0017号内訳表
1 m2 当り
機械構成比： 0.00% 労務構成比： 100.00% 材料構成比： 0.00% 市場単価構成比： 0.00% | [5 empty] | 標準単価： 3.266
代 表 機 労 材 規 格 |  | 構成比 | 単価(新潟① ) | 代 表 機 労 材 規 格(東京地区) | 単価(東京地区) | 備 考
R1t' | 軽作業員 |  |  | 軽作業員 |  | RR0103
|  | 82.31% |  |  |  | RR9103
円／人
R2t' | 土木一般世話役 |  |  | 土木一般世話役 |  | RR0125
|  | 17.69% |  |  |  | RR9125
円／人
| 積算単価 |  |  | 積算単価 |  | EP001
作業区分 =1 収集･集積･積込みのみ
【補正式】
P' ＝ P
［労務補正］ R1r R1t' R2r R2t' Rr
×｛[────×──────＋────×──────]×─────────
100 R1t 100 R2t R1r ＋ R2r
［全体調整］ 100 - Rr
＋ ───────｝
100
07-実施-下水-0001-当初
除草 | [5 empty] | 単価適用日/適用基準日 07年06月20日適用
施 工 内 訳 表
|  |  | SCB320010 |  | 施工 第0-0112号内訳表
1 m2 当り
機械構成比： 0.93% 労務構成比： 99.07% 材料構成比： 1.00% 市場単価構成比： 0.00% | [5 empty] | 標準単価： 38.916
代 表 機 労 材 規 格 |  | 構成比 | 単価(新潟① ) | 代 表 機 労 材 規 格(東京地区) | 単価(東京地区) | 備 考
K1t' | 草刈機[肩掛式] |  |  | 草刈機[肩掛式] |  | MMJ2031005
| ｶｯﾀ径255mm | 0.91% |  | ｶｯﾀ径255mm |  | MM092031005
円／供用日
R1t' | 特殊作業員 |  |  | 特殊作業員 |  | RR0101
|  | 89.21% |  |  |  | RR9101
円／人
R2t' | 土木一般世話役 |  |  | 土木一般世話役 |  | RR0125
|  | 6.98% |  |  |  | RR9125
円／人
| 積算単価 |  |  | 積算単価 |  | EP001
除草機種 =5 肩掛式(ｶｯﾀ径255mm)
飛散防止措置 =2 無し
【補正式】
P' ＝ P
［機械補正］ K1r K1t' Kr
×｛[────×──────]×─────
100 K1t K1r
［労務補正］ R1r R1t' R2r R2t' Rr
＋[────×──────＋────×──────]×─────────
100 R1t 100 R2t R1r ＋ R2r
［材料補正］ Z1r Z1t' Zr
＋[────×──────]×─────
100 Z1t Z1r
［全体調整］ 100 - Kr - Rr - Zr
＋ ──────────────｝
100
07-実施-下水-0001-当初
除草 | [5 empty] | 単価適用日/適用基準日 07年06月20日適用
施 工 内 訳 表
|  |  | SCB320010 |  | 施工 第0-0113号内訳表
1 m2 当り
機械構成比： 0.00% 労務構成比： 100.00% 材料構成比： 0.00% 市場単価構成比： 0.00% | [5 empty] | 標準単価： 100.46
代 表 機 労 材 規 格 |  | 構成比 | 単価(新潟① ) | 代 表 機 労 材 規 格(東京地区) | 単価(東京地区) | 備 考
R1t' | 普通作業員 |  |  | 普通作業員 |  | RR0102
|  | 90.41% |  |  |  | RR9102
円／人
R2t' | 土木一般世話役 |  |  | 土木一般世話役 |  | RR0125
|  | 5.75% |  |  |  | RR9125
円／人
| 積算単価 |  |  | 積算単価 |  | EP001
除草機種 =6 人力
【補正式】
P' ＝ P
［労務補正］ R1r R1t' R2r R2t' Rr
×｛[────×──────＋────×──────]×─────────
100 R1t 100 R2t R1r ＋ R2r
［全体調整］ 100 - Rr
＋ ───────｝
100
07-実施-下水-0001-当初
集草 | [5 empty] | 単価適用日/適用基準日 07年06月20日適用
施 工 内 訳 表
|  |  | SCB320030 |  | 施工 第0-0114号内訳表
1 m2 当り
機械構成比： 0.00% 労務構成比： 100.00% 材料構成比： 0.00% 市場単価構成比： 0.00% | [5 empty] | 標準単価： 22.782
代 表 機 労 材 規 格 |  | 構成比 | 単価(新潟① ) | 代 表 機 労 材 規 格(東京地区) | 単価(東京地区) | 備 考
R1t' | 普通作業員 |  |  | 普通作業員 |  | RR0102
|  | 94.42% |  |  |  | RR9102
円／人
R2t' | 土木一般世話役 |  |  | 土木一般世話役 |  | RR0125
|  | 5.58% |  |  |  | RR9125
円／人
| 積算単価 |  |  | 積算単価 |  | EP001
集草機種 =4 人力
【補正式】
P' ＝ P
［労務補正］ R1r R1t' R2r R2t' Rr
×｛[────×──────＋────×──────]×─────────
100 R1t 100 R2t R1r ＋ R2r
［全体調整］ 100 - Rr
＋ ───────｝
100
07-実施-下水-0001-当初
積込･荷卸 | [5 empty] | 単価適用日/適用基準日 07年06月20日適用
施 工 内 訳 表
|  |  | SCB320040 |  | 施工 第0-0115号内訳表
1 m2 当り
機械構成比： 0.00% 労務構成比： 100.00% 材料構成比： 0.00% 市場単価構成比： 0.00% | [5 empty] | 標準単価： 14.34
代 表 機 労 材 規 格 |  | 構成比 | 単価(新潟① ) | 代 表 機 労 材 規 格(東京地区) | 単価(東京地区) | 備 考
R1t' | 普通作業員 |  |  | 普通作業員 |  | RR0102
|  | 100.00% |  |  |  | RR9102
円／人
| 積算単価 |  |  | 積算単価 |  | EP001
機種 =1 ﾀﾞﾝﾌﾟﾄﾗｯｸ 2t積級 梱包無し
【補正式】
P' ＝ P
［労務補正］ R1r R1t' Rr
×｛[────×──────]×─────
100 R1t R1r
［全体調整］ 100 - Rr
＋ ───────｝
100
07-実施-下水-0001-当初
運搬(堤防除草) | [5 empty] | 単価適用日/適用基準日 07年06月20日適用
施 工 内 訳 表
|  |  | SCB320050 |  | 施工 第0-0116号内訳表
1 m2 当り
機械構成比： 22.63% 労務構成比： 67.31% 材料構成比： 10.06% 市場単価構成比： 0.00% | [5 empty] | 標準単価： 6.99
代 表 機 労 材 規 格 |  | 構成比 | 単価(新潟① ) | 代 表 機 労 材 規 格(東京地区) | 単価(東京地区) | 備 考
K1t' | ﾀﾞﾝﾌﾟﾄﾗｯｸ[ｵﾝﾛｰﾄﾞ･ﾃﾞｨｰｾﾞﾙ] |  |  | ﾀﾞﾝﾌﾟﾄﾗｯｸ[ｵﾝﾛｰﾄﾞ･ﾃﾞｨｰｾﾞﾙ] |  | MPM03010010
| 2t積級(ﾀｲﾔ損耗費及び補修費(良好)含む) | 22.63% |  | 2t積級(ﾀｲﾔ損耗費及び補修費(良好)含む) |  | MPM93010010
円／供用日
R1t' | 運転手(一般) |  |  | 運転手（一般） |  | RR0115
|  | 67.31% |  |  |  | RR9115
円／人
Z1t' | 軽油 |  |  | 軽油 |  | TZJ6702002
|  | 10.06% |  |  |  | TZ096702002
円／L
| 積算単価 |  |  | 積算単価 |  | EP001
運搬機械 =1 ﾀﾞﾝﾌﾟﾄﾗｯｸ(ｵﾝﾛｰﾄﾞ･ﾃﾞｨｰｾﾞﾙ･2t積)
梱包の有無 =2 梱包無し
DID区間の有無 =2 有り
運搬距離 片道･梱包無･DID区間有 =9 15.5km以下
費用の内訳 =1 全ての費用
【補正式】
P' ＝ P
［機械補正］ K1r K1t' Kr
×｛[────×──────]×─────
100 K1t K1r
［労務補正］ R1r R1t' Rr
＋[────×──────]×─────
100 R1t R1r
［材料補正］ Z1r Z1t' Zr
＋[────×──────]×─────
100 Z1t Z1r
［全体調整］ 100 - Kr - Rr - Zr
＋ ──────────────｝
100
07-実施-下水-0001-当初
運搬(堤防除草) | [5 empty] | 単価適用日/適用基準日 07年06月20日適用
施 工 内 訳 表
|  |  | SCB320050 |  | 施工 第0-0117号内訳表
1 m2 当り
機械構成比： 22.63% 労務構成比： 67.31% 材料構成比： 10.06% 市場単価構成比： 0.00% | [5 empty] | 標準単価： 3.728
代 表 機 労 材 規 格 |  | 構成比 | 単価(新潟① ) | 代 表 機 労 材 規 格(東京地区) | 単価(東京地区) | 備 考
K1t' | ﾀﾞﾝﾌﾟﾄﾗｯｸ[ｵﾝﾛｰﾄﾞ･ﾃﾞｨｰｾﾞﾙ] |  |  | ﾀﾞﾝﾌﾟﾄﾗｯｸ[ｵﾝﾛｰﾄﾞ･ﾃﾞｨｰｾﾞﾙ] |  | MPM03010010
| 2t積級(ﾀｲﾔ損耗費及び補修費(良好)含む) | 22.63% |  | 2t積級(ﾀｲﾔ損耗費及び補修費(良好)含む) |  | MPM93010010
円／供用日
R1t' | 運転手(一般) |  |  | 運転手（一般） |  | RR0115
|  | 67.31% |  |  |  | RR9115
円／人
Z1t' | 軽油 |  |  | 軽油 |  | TZJ6702002
|  | 10.06% |  |  |  | TZ096702002
円／L
| 積算単価 |  |  | 積算単価 |  | EP001
運搬機械 =1 ﾀﾞﾝﾌﾟﾄﾗｯｸ(ｵﾝﾛｰﾄﾞ･ﾃﾞｨｰｾﾞﾙ･2t積)
梱包の有無 =2 梱包無し
DID区間の有無 =2 有り
運搬距離 片道･梱包無･DID区間有 =3 4.0km以下
費用の内訳 =1 全ての費用
【補正式】
P' ＝ P
［機械補正］ K1r K1t' Kr
×｛[────×──────]×─────
100 K1t K1r
［労務補正］ R1r R1t' Rr
＋[────×──────]×─────
100 R1t R1r
［材料補正］ Z1r Z1t' Zr
＋[────×──────]×─────
100 Z1t Z1r
［全体調整］ 100 - Kr - Rr - Zr
＋ ──────────────｝
100
07-実施-下水-0001-当初